## 1
BO.MA.LUX di BONATO MATTEO |  |  |  |  | DOCUMENTO DI TRASPORTO (D.d.t.)
Via Cenge n. 58 –36057 ARCUGNANO (VI) |  |  |  |  | N. 01/2019__ del _25.01.19
C.F.: BNT MTT 75P16 L840S - P.IVA: 00925410243
Tel./fax. 0444/550700 - Cell. 335/6590208 |  |  |  |  | causale del trasporto _____INSTALLAZIONE__
cessionario |  |  |  |  | luogo di destinazione
CARRARO MATTIA |  |  |  |  | IDEM
VIA VEGRI 26
CASTEGNERO VI
quantità | u.m. | marca | codice | descrizione | importo
1 | N |  | INTERRUTTORE MAGN.6KA IN C 40A
1 | N |  | BLOCCO DIFF.40A 2P 03S/A
1 | N |  | CENTRALINO PAR.1 FILA 6MOD IP65+ PG
1 | N |  | DISPERSORE A CROCE
1 | N |  | MORSETTO DI TERRA
1 | N |  | CENTRALINO INC.IP40 54MD
70 | MT |  | CAVO BUT.ANTIF.3X2,5
40 | MT |  | CAVO BUT.ANTIF.2X10
10 | MT |  | CORDA GV
1 | N |  | INTERR. MAGN.DIFF.C16 0,03
1 | N |  | INTERR. MAGN.DIFF.C10 0,03
100 | MT |  | TUBO NERO D20
60 | MT |  | TUBO NERO D25 |  |  |  | 0
25 | MT |  | TUBO NERO D40
1 | N |  | SCATOLA INCASSO PT8
1 | N |  | SCATOLA INCASSO PT9
55 | MT |  | CAVO BLU 2X0,5
55 | MT |  | CAVO 4X0,5
4 | MT |  | CAVO ANTENNA
1 | N |  | POZZETTO 20X20 PLASTICA
1 | N |  | SCATOLA PLANA 3P STAGNA
1 | N |  | SCHUKO PLANA
1 | N |  | BIPRESA PLANA
15 | N |  | SCATOLE INCASSO 3M
5 | N |  | SCATOLE INCASSO 4M
aspetto esteriore dei beni ___a vista_______ |  |  |  |  | firma del conducente
consegna o inizio trasporto a mezzo ___cedente__
firma del cessionario
data e ora del ritiro ____25/01/2019 ORE 08,00________
RIEPILOGO LAVORI
INTERRUTTORE GENERALE LINEA ABITAZIONE
|  | 1 | N | INTERRUTTORE MAGN.6KA IN C 40A | 17.325 | 13.86 | 13.86
|  | 1 | N | BLOCCO DIFF.40A 2P 03S/A | 99.2 | 79.36 | 79.36
|  | 1 | N | CENTRALINO PAR.1 FILA 6MOD IP65+ PG | 18.75 | 15 | 15
QUADRO ABITAZIONE
|  | 1 | N | DISPERSORE A CROCE | 14.4625 | 11.57 | 11.57
|  | 1 | N | MORSETTO DI TERRA | 4.375 | 3.5 | 3.5
|  | 1 | N | CENTRALINO INC.IP40 54MD | 87.3 | 69.84 | 69.84
|  | 70 | MT | CAVO BUT.ANTIF.3X2,5 | 64.3073 | 0.73494 | 51.4458
|  | 40 | MT | CAVO BUT.ANTIF.2X10 | 86.127 | 1.7225 | 68.9016
|  | 10 | MT | CORDA GV | 15 | 1.2 | 12
|  | 1 | N | INTERR. MAGN.DIFF.C16 0,03 | 35 | 28 | 28
|  | 1 | N | INTERR. MAGN.DIFF.C10 0,03 | 35 | 28 | 28
|  | 100 | MT | TUBO NERO D20 | 15 | 0.12 | 12
|  | 60 | MT | TUBO NERO D25 | 18.75 | 0.25 | 15
|  | 25 | MT | TUBO NERO D40 | 18.75 | 0.6 | 15
|  | 1 | N | SCATOLA INCASSO PT8 | 8.75 | 7 | 7
|  | 1 | N | SCATOLA INCASSO PT9 | 10 | 8 | 8
|  | 55 | MT | CAVO BLU 2X0,5 | 15.8125 | 0.23 | 12.65
|  | 55 | MT | CAVO 4X0,5 | 24.0625 | 0.35 | 19.25
|  | 4 | MT | CAVO ANTENNA | 2 | 0.4 | 1.6
|  | 1 | N | POZZETTO 20X20 PLASTICA | 15 | 12 | 12
|  | 1 | N | SCATOLA PLANA 3P STAGNA | 5.625 | 4.5 | 4.5
|  | 1 | N | SCHUKO PLANA | 7.5 | 6 | 6
|  | 1 | N | BIPRESA PLANA | 4.375 | 3.5 | 3.5
|  | 15 | N | SCATOLE INCASSO 3M | 5.625 | 0.3 | 4.5
|  | 5 | N | SCATOLE INCASSO 4M | 3.125 | 0.5 | 2.5
CANCELLO ELETTRICO
|  | 1 | N | MOTORE ELETTROMECCANICO | 361.8 |  | 268 | 504.9774
|  | 6 | MT | CREMAGLIERA | 98.55 |  | 73
|  | 3 | N | TELECOMANDI | 60.75 |  | 45
|  | 1 | N | RICEVENTE RADIO | 37.8 |  | 28
|  | 1 | N | LAMPEGGIANTE LED | 39.15 |  | 29
|  | 4 | N | COPPIE FOTOCELLULE DA ESTERNO | 129.6 |  | 96
|  | 1 | N | SELETTORE A CHIAVE | 33.75 |  | 25
|  | 1 | N | COPPIA COLONNINE H50 | 45.9 |  | 34
|  | 2 | N | DISPOSITIVI PROTEZIONE H140 | 99.9 |  | 74
|  |  |  | MATERIALE VARIO-FERRAMENTA | 10 |  |  | 672
|  |  |  | TOTALE MATERIALE | 1548.4218 |  | 1176.9774 | 1176.9774
[7 empty] | 25% | 631.2217
|  | 05.04.18 | 2 | VISTO PER POSIZIONAMENTO TUBI ESTERNI |  |  | 35% | 907.2
|  | 09.04.18 | 1.5 | TUBI MURETTA E PILASTRI |  |  |  | 1538.4217
|  | 11.04.18 | 1.5 | STAFFA CANCELLO ELETTR
|  | 20.04.18 | 2 | POSA TUBI ESTERNI CASA
|  | 22.01.19 | 1.5 | MISURE CAVI
|  | 28.01.19 | 3.5 | CAVI,PASSAGGIO,TERRA
|  | 26.02.19 | 8 | CANCELLO ELETTRICO
|  | 27.02.19 | 9.5 | CANCELLO ELETTRICO
|  | 01.03.19 | 2 | SEGNATO TRACCE
|  |  | 31.5 | ore x euro 23,00 = | 724.5
2272.9218
|  |  |  | IVA 10% | 227.2922
2500.2139

## 2
BO.MA.LUX di BONATO MATTEO |  |  |  |  | DOCUMENTO DI TRASPORTO (D.d.t.)
Via Cenge n. 58 –36057 ARCUGNANO (VI) |  |  |  |  | N. 02 /2019__ del _11.02.2019
C.F.: BNT MTT 75P16 L840S - P.IVA: 00925410243
Tel./fax. 0444/550700 - Cell. 335/6590208 |  |  |  |  | causale del trasporto _INSTALLAZIONE__
cessionario |  |  |  |  | luogo di destinazione
FONTANA ANDREA
quantità | u.m. | marca | codice | descrizione | importo
1 | N | ELV | 6931 | GRUPPO FONICO SISTEMA 2 FILI | 177.768 | 131.68 | 131.68
1 | N | ELV | 693T | MODULO P/TEL. ESTERNA 2 FILI | 100.44 | 74.4 | 74.4
1 | N | ELV | 693P | MODULO DIG.PUL.SUPPL.C/MORSETT | 39.0555 | 28.93 | 28.93
1 | N |  |  | TELECAMERA AHD BULLET HD 2.8MM 25M | 55 | 25 | 25 | 260.01
1 | N | FIN |  | INTERRUTTORE ORARIO ASTRONOMICO | 60 | 42.75 | 42.75 | 351.0135
1 | N | FIN |  | ZOCCOLO A MORSETTI | 5.7 | 4.56 | 4.56
1 | N | FIN |  | MODULO LED+DIODO 6-24VCC | 3.425 | 2.74 | 2.74
1 | N | FIN |  | MINIRELE' 8A 24VCC | 5.1875 | 4.15 | 4.15
2 | N |  |  | MORSETTO TERMINALE SEMPLICE 8-10 | 1.4467 | 0.5787 | 1.1574
1 | N |  |  | FOTOCELLULA 24V OMROM | 75 | 60 | 60
4 | MT |  |  | CAVO 3X1,5 | 2.25 | 0.45 | 1.8
1 | N |  |  | TIMER MULTIF.12-240V | 35 | 23.61 | 23.61
1 | N |  |  | MINIRELE' CIRCUITO STAMPATO 8A 12VCC | 5.1875 | 4.15 | 4.15
1 | N |  |  | ZOCCOLO A MORSETTI | 5.8375 | 4.67 | 4.67
2 | N |  |  | ALIMENTATORE 30W-12V SLIM | 46.25 | 18.5 | 37
1 | N | GEW | 94005 | INT.MAGN.DIF.C.1P+N C6 4,5KA AC0,03 2M | 21.5 | 17.2 | 17.2
1 | N |  |  | STRISCIA LED 4W 2 MT 12V | 23.75 | 19 | 19
1 | N |  |  | SPINA VIDEO BNC | 4.375 | 3.5 | 3.5
1 | N |  |  | SPINA 12V | 3.75 | 3 | 3
1 | N | NOV |  | STRIP LED 14,4 W 5 MT | 39.85 | 31.88 | 31.88
1 | N |  |  | ALI 75W 24V | 47.9375 | 38.35 | 38.35
|  |  |  | MATERIALE | 758.7102 |  | 559.5274
[6 empty] | 25% | 299.5174
|  | 14.03.18 | 1.5 | VISTO LAVORI E PEZZI VIMAR |  |  |  | 374.3967
|  | 20.09.18 | 1.5 | SCOLLEGATO IMPIANTO VIDEO |  |  |  | 725.4103
|  | 27.09.18 | 6 | COLLEGATO POSTO ESTERNO NUOVO
|  | 11.01.19 | 1 | PROVATO LED ESTERNI
|  | 11.02.19 | 4.5 | COLLEGATO SENSORE E LED
|  | 11.03.19 | 0.5 | COLLEGATO INTERRUTTORE DI PROTEZIONE
|  |  | 15 | ORE X EURO 23,00 = | 345
|  |  |  | TOTALE | 1103.7103
|  |  |  | IVA 10% | 110.371
1214.0813
aspetto esteriore dei beni ___a vista_______ |  |  |  |  | firma del conducente
consegna o inizio trasporto a mezzo ___cedente__
firma del cessionario
data e ora del ritiro ____11/02/2019 ORE 08,00________

## 5
BO.MA.LUX di BONATO MATTEO |  |  |  |  | DOCUMENTO DI TRASPORTO (D.d.t.)
Via Cenge n. 58 –36057 ARCUGNANO (VI) |  |  |  |  | N. 05 /2019__ del _01.04.2019
C.F.: BNT MTT 75P16 L840S - P.IVA: 00925410243
Tel./fax. 0444/550700 - Cell. 335/6590208 |  |  |  |  | causale del trasporto _____INSTALLAZIONE__
cessionario |  |  |  |  | luogo di destinazione
DALLA ROSA ARMANDO
VIA MONTE LUNGO 212
ARCUGNANO
quantità | u.m. | marca | codice | descrizione | importo
1 | N |  |  | MINI POMPA ALBATROS 15LT | 90 | 66.39 | 90
130 | MT |  |  | FILO 1,5 MM | 19.5 | 0.15 | 19.5
40 | MT |  |  | FILO 2,5 MM | 10 | 0.25 | 10
15 | MT |  |  | TUBO CORRUGATO | 5 | 0.15 | 5
14 | MT |  |  | TUBO 1/4 | 46.2 | 3.3 | 46.2
14 | MT |  |  | TUBO 3/8 | 65.8 | 4.7 | 65.8
1 |  |  |  | LAVAGGIO AZOTO | 50 | 50 | 50
1 |  |  |  | KIT GOMMINI | 15 | 15 | 15
1 |  |  |  | SALDATURA RACCORDI | 25 | 25 | 25
1 |  |  |  | MALTA/TASSELLI/VARIO | 15 | 15 | 15
|  |  |  | materiale | 341.5
|  |  |  | lavoro ore 18 x euro 22,00 = | 396 |  | 341.5
|  |  |  | sconto | 20.5
|  |  |  | totale | 717 | 18 ORE | 396
|  |  |  | iva 10% | 71.7 | X 22
737.5
|  |  |  | TOTALE | 788.7
aspetto esteriore dei beni ___a vista_______ |  |  |  |  | firma del conducente
consegna o inizio trasporto a mezzo ___cedente__
firma del cessionario
data e ora del ritiro ____01/04/2019 ORE 08,00________
0

## 6
BO.MA.LUX di BONATO MATTEO |  |  |  |  | DOCUMENTO DI TRASPORTO (D.d.t.)
Via Cenge n. 58 –36057 ARCUGNANO (VI) |  |  |  |  | N. 06 /2019__ del _12 aprile 2019
C.F.: BNT MTT 75P16 L840S - P.IVA: 00925410243
Tel./fax. 0444/550700 - Cell. 335/6590208 |  |  |  |  | causale del trasporto __INSTALLAZIONE__
cessionario |  |  |  |  | luogo di destinazione
COSVIC SRL |  |  |  |  | IDEM
VIA BRESCIA 33
TORRI DI QUARTESOLO VI
quantità | u.m. | marca | codice | descrizione | importo
1 | PZ | PAL550564 |  | TELAIO FUNZIONALEMIS.4 TAIS CUBE | quadro officina | 17.2 | 17.2
52 | MT | CWFG16RSG2.5B |  | CAVO BUT.ANTIF.FG16OR16-0,6/1KV 5 G 2,5 |  | 1.101 | 57.251
23 | MT | CWFG16R5G6B |  | CAVO BUT.ANTIF.FG16OR16-0,6/1KV5G 6 |  | 2.3199 | 53.3586
42 | MT | CWFG16R3GSB |  | CAVO BUT.ANTIF.FG16OR16-0,6/1KV 3 G 6 |  | 1.4122 | 59.3103
100 | MT | CVVFS17.4BLU |  | CAVO ANTIFIAMMA FS17 I X 4 BLU |  | 0.27385 | 27.385
1 | PZ | ETNFAZ6C16.4 |  | INTERRUTTORE MAGN. 6KA4P "C' 16A |  | 36.08 | 36.08
10 | PZ | FISFUR8X100T |  | TASSELLO C/VITE SX100MM PROL.NYLON |  | 0.5826 | 5.826
100 | MT | CWFG16R2XI.5 |  | CAVO BUT.ANTIF.FG16OR16-0,6/1KV2X 1,5 |  | 0.43383 | 43.383
20 | PZ | GPI31X9CG71Z |  | PIASTRA GIUNZIONE H75 ZINC.C/BULL. |  | 0.8668 | 17.336
30 | MT | CWFG16R3G4B |  | CAVO BUT.ANTIF.FG16OR16-0,6/1KV3G 4 |  | 1.0405 | 31.2162
1 | PZ | ERITDIOO.125A10 |  | RIPARTITORE 4P 100-I25A 10 USCITE | quadro officina | 9.7 | 9.7
1 | PZ | HAGSBN463 |  | INTERRUTTORE N/AUT.4P 63A4M0D. | quadro officina generale | 33.29 | 33.29
1 | PZ | HAGADM47OH |  | INTERRUTTOREDIFF.MAGN.4P3OMAA2OA6KA | quadro officina luci | 116.45 | 116.45
1 | PZ | HAGADP47OH |  | INTERRUTTOREDIFF.MAGN.4P3OMAAC2OA6KA | quadro officina prese | 127 | 127
1 | PZ | HAGADP475H |  | INTERRUTTOREDIFF.MAGN.4P3OMAAC25A6KA | quadro officina prese torni | 127 | 127
1 | PZ | HAGADC925H |  | INTERRUTTORE DIFF.MAGN.IP+N 25A0,03A"C" | quadro officina clima | 44.93 | 44.93
1 | PZ | HAGADP46OH |  | INTERRUTTORE DIFF.MAGN.4P 3OMAAC 1OA6KA | quadro officina troncatrice | 127 | 127
4 | PZ | PH158.840 |  | LAMPADA FL.SUPER8O D26 58W BIANCA |  | 1.34 | 5.36
20 | PZ | ZUC75003000 |  | STAFFA LB+ |  | 2.49 | 49.8
1 | PZ | ZUC75161001 |  | ALIMENTAZIONE DX LB+254 |  | 25.94 | 25.94
9 | PZ | PHJWTC12OCLED6OS |  | PLAFONIERA LED 2X58W1840 PSU L1500 |  | 55.03 | 495.27
50 | MT | CWFG16R2X6B |  | CAVO BUT.ANTIF.FG16OR16-0,6I1KV2X 6 |  | 1.1095 | 55.4735
1 | PZ | ZUC70181002 |  | ALIMENTAZIONE TEST.SX IP40 LB402-404 * |  | 47.04 | 47.04
1 | PZ | HAGADP475H |  | INTERRUTTORE DIFF.MAGN.4P 30MA AC 25A6KA | quadro generale linee utenze | 127 | 127
1 | PZ | HAGAFP475H |  | DIFFERENZIALE MAGN.4P 300MA 25A 6KAC * | quadro generale linea QZN | 98.99 | 98.99
1 | N | GWS39652 |  | QUADRO DIS.30X20X 4 |  | 9.065 | 9.065
11 | N |  |  | TUBO SCATOLA D25 |  | 1.2 | 13.2
15 | MT |  |  | TUBO D25 |  | 0.9 | 13.5
1874.3546
aspetto esteriore dei beni ___a vista_______ |  |  |  |  | firma del conducente
consegna o inizio trasporto a mezzo ___cedente__
firma del cessionario
data e ora del ritiro ____12/04/2019 ORE 08,00________
0

## 6A
BO.MA.LUX di BONATO MATTEO |  |  |  |  | DOCUMENTO DI TRASPORTO (D.d.t.)
Via Cenge n. 58 –36057 ARCUGNANO (VI) |  |  |  |  | N. 6A/2019__ del _19.04.19
C.F.: BNT MTT 75P16 L840S - P.IVA: 00925410243
Tel./fax. 0444/550700 - Cell. 335/6590208 |  |  |  |  | causale del trasporto _____INSTALLAZIONE__
cessionario |  |  |  |  | luogo di destinazione
GIGANTE GLORIA |  |  |  |  | VIA MOLINI 82
VIA MONTE NOVEGNO 2 |  |  |  |  | CREAZZO VI
SOVIZZO
quantità | u.m. | marca | codice | descrizione | importo
PZ | 2 | V1W19614 |  | SUPPORTO4M+VITI ARKE'
PZ | 70 | V1W19613 |  | SUPPORTO3M+VITI ARKE'
PZ | 10 | VIW19001 |  | INTERRUTTORE1P16AGRIGIO ARKE'
PZ | 10 | V1W19005 |  | DEVIATORE 1P 16A GRIGIO ARKE'
PZ | 6 | V1W19201 |  | PRESA2P+T10AP11 GRIGIO ARKE'
PZ | 40 | V1W19203 |  | PRESA 2P+T 16A P17/li GRIGIO ARKE'
PZ | 17 | V1W19210 |  | PRESA2P+T16AUNIVERSALEGRIGIO ARKE'
PZ | 12 | V1W19008 |  | PULSANTE 1P NO 10A GRIGIO ARKE
PZ | 1 | V1W19013 |  | INVERTITORE1P16AGRIGIO ARKE'
PZ | 91 | V1W19041 |  | COPRIFORO GRIGIO ARKE
M | 2 | BOCTAN200.80W |  | CANALE CHIUSO BASE PIANA CICOP.200X80 Bl
M | 2 | BOCTAN1SO.80W |  | CANALE CHIUSO BASE PIANA CICOP.150X80 Bl
PZ | 1 | VIW | 19050 | Pulsante targhetta 1P NO 10A grigio
PZ | 4 | V1W19015 |  | INTERRUTTORE2P16AGRIGIO ARKE'
PZ | 1 | VIW19052 |  | PULSANTE1P NO 10A TIRANTE GRIGIO ARKE'
PZ | 7 | VIW19001 |  | INTERRUTTORE1P16AGRIGIO ARKE'
PZ | 13 | V1W19060 |  | COMMUTATORE 2P 1OA GRIGIO ARKE'
PZ | 9 | VIW19339.13 |  | PRESA RJ45 NETSAFE CAT6 UTP GR
PZ | 5 | VIW19021C |  | TASTO 1MOD.SIMB.CAMPANELLO GRIGIO ARKE'
PZ | 8 | FECCH123 |  | TERMOSTATO DA INC.230VRETROILLUMINATO
PZ | 6 | REL5060A |  | PORTALAMPADA LISCIO E27 POLIC. BI
PZ | 9 | PHIINCALED75 |  | LAMPADINA LED CLASSIC E27 75W A60 WW
PZ | 3 | V1W206 |  | SPINAAPIPA2X1OA~T NE
PZ | 1 | V1W19373 |  | SUONERIA23OV5O-6OHZGRIGIO ARKE'
PZ | 2 | V1W936.250W |  | UNITÀ SEGNALAZ.LED 250V 0,35W Bl
PZ | 10 | IBO | B02419 | SEP-N 80 SEPARATORE TA
PZ | 2 | BOCTAN150.80W |  | CANALE 150X80
PZ | 2 | BOCTAN120.80W |  | CANALE 120X80
PZ | 1 | IBO | B02266 | LAN 200X80 W. TERMINALE
PZ | 1 | IBO | B02262 | LAN 120X80 W TERMINALE
PZ | 3 | V1W2646 |  | COPERCHIO TONDO A GRIFFE P/SCAT.D75-85
PZ | 16 | V1W2645 |  | COPERCHIO TONDO AGRIFFEP/SCAT.D55-70
PZ | 1 | GEW | GW48017 | COPERCHIO BASSO CASSETTA 196X152
M | 25 | CWFG16R3G1.5 |  | CAVO BUT.ANTIF.FG16OR16-0,6I1KV3G 1,5 | CANCELLO
PZ | 5 | PRI | 303542 | QUASAR 20 LED-12,5W 3K MONO GRIGIO | LUCI ESTERNE
PZ | 70 | VIW | 19653.71 | Placca Classic 3M nero
PZ | 1 | VIW | 19654.71 | Placca Classic 4M nero
PZ | 2 |  |  | PRESE USB
PZ | 5 |  |  | PRESE TV
PZ | 2 |  |  | PRESE TV SAT
aspetto esteriore dei beni ___a vista_______ |  |  |  |  | firma del conducente
consegna o inizio trasporto a mezzo ___cedente__
firma del cessionario
data e ora del ritiro ____19/04/2019 ORE 08,00________
0

## 6BIS
BO.MA.LUX di BONATO MATTEO |  |  |  |  | DOCUMENTO DI TRASPORTO (D.d.t.)
Via Cenge n. 58 –36057 ARCUGNANO (VI) |  |  |  |  | N. 06BIS /2019__ del _06 MAGGIO 2019
C.F.: BNT MTT 75P16 L840S - P.IVA: 00925410243
Tel./fax. 0444/550700 - Cell. 335/6590208 |  |  |  |  | causale del trasporto _____INSTALLAZIONE__
cessionario |  |  |  |  | luogo di destinazione
GLERIA FRANCESCO |  |  |  |  | VIA GIOVANNI BATTISTA IMPERIALI 82 INT.3
VIA GIOVANNI BATTISTA IMPERIALI 86
VICENZA
quantità | u.m. | marca | codice | descrizione | importo
PZ | 1 | V1W9971.01 |  | SCATOLA MOD.PAR. 1-2APP. Bl |  | 3.396 | 2.83 | 2.83
PZ | 1 | GEW42004 |  | QUADRETTO PAR. 300X200X 40 |  | 12.168 | 10.14 | 10.14
PZ | 1 | V1W14902 |  | CONTENITORE PAR. 2MOD. IP55 PLANA |  | 2.388 | 1.99 | 1.99
PZ | 1 | V1W14832 |  | CONTENITORE PAR. 8MOD. VERT. IP40 PLANA |  | 4.416 | 3.68 | 3.68
PZ | 1 | VIW14O13 |  | INVERTITORE ILLUM.1P 16A |  | 8.916 | 7.43 | 7.43
PZ | 2 | V1W936.250W |  | UNITÀ SEGNALAZ.LED 250V 0,35W Bl |  | 5.136 | 2.14 | 4.28
PZ | 4 | V1W14000 |  | INTERRUTTORE ILLUM.1P 10A |  | 8.016 | 1.67 | 6.68
PZ | 5 | V1W14210 |  | PRESA SICUR 2X16A+T |  | 36 | 6 | 30
PZ | 10 | V1W14203 |  | PRESA 2X10-16A+T |  | 36.96 | 3.08 | 30.8
PZ | 6 | V1W14004 |  | DEVIATORE ILLUM.1P 1OA |  | 15.84 | 2.2 | 13.2
PZ | 2 | V1W14201 |  | PRESA2X1OA+T |  | 6.648 | 2.77 | 5.54
PZ | 2 | V1W14642.01 |  | PLACCA TECNOP. 2MOD. BIANCO |  | 3.624 | 1.51 | 3.02
PZ | 2 | V1W14602 |  | SUPPORTO 2 MOD.C/GRIFFE P/SCATOLE D60 |  | 2.232 | 0.93 | 1.86
PZ | 9 | V1W14641.01 |  | PLACCA TECNOP. 1MOD. BIANCO |  | 16.308 | 1.51 | 13.59
PZ | 9 | V1W14601 |  | SUPPORTO 1 MOD.C/GRIFFE P/SCATOLE D60 |  | 10.044 | 0.93 | 8.37
PZ | 1 | V1W14044 |  | PASSACAVOC/SERRACAVO |  | 1.5572 | 1.2977 | 1.2977
PZ | 1 | ETNFAZ6C25.1N |  | INTERRUTTORE MAGN. 6KA iN "C" 25A |  | 15.864 | 13.22 | 13.22
PZ | 1 | ETNPFIM25.2.03A |  | INTERRUTTORE DIFF.PURO 2P 25A 0,3A "A" |  | 51.972 | 43.31 | 43.31
PZ | 2 | ETNPLN4CI6.1N |  | INTERRUTTORE MAGN.1P+N 16A "C" 4,5K.A |  | 16.8 | 7 | 14
PZ | 1 | ETNPLN4C6.1N |  | INTERRUTTORE MAGN.1P~N 6A "C" 4,5KA |  | 8.4 | 7 | 7
PZ | 1 | HAGADC82SH |  | INTERRUTTORE DIFF.MAGN.1P~N25A0,03A"C |  | 35 | 21.36 | 21.36
PZ | 1 |  |  | INTERR.DIFF. C10 0,03 |  | 35 | 21 | 21
PZ | 1 | SFE1O313 |  | CENTRALINO PAR.1 FILA 6MOD. IP65 |  | 13.56 | 11.3 | 11.3
PZ | 1 | V71720 |  | Scatola inc. multifunz. 12-14M p/leggere |  | 5.8771 | 4.8976 | 4.8976
PZ | 1 | V71630 |  | Coperchio per V71320 e V71720 |  | 2.5476 | 2.123 | 2.123
PZ | 1 | GW20616 |  | SUONERIA 220V. |  | 13.8528 | 11.544 | 11.544
PZ | 1 | 2645 |  | COPERCHIO ROT GRIFFE D70 |  | 0.90076 | 0.75063 | 0.75063
PZ | 1 | 2646 |  | COPERCHIO ROT GRIFFE D85 |  | 1.1172 | 0.93098 | 0.93098
M | 300 |  |  | FILO 1,5 MM2 |  | 39.6 | 0.11 | 33
M | 150 |  |  | FILO 2,5 MM2 |  | 28.8 | 0.16 | 24
M | 60 |  |  | FILO 6 MM2 |  | 36 | 0.5 | 30
aspetto esteriore dei beni ___a vista_______ |  |  |  |  | firma del conducente
consegna o inizio trasporto a mezzo ___cedente__
firma del cessionario
data e ora del ritiro ____06/05/2019 ORE 08,00________
0

## 6B
BO.MA.LUX di BONATO MATTEO |  |  |  |  | DOCUMENTO DI TRASPORTO (D.d.t.)
Via Cenge n. 58 –36057 ARCUGNANO (VI) |  |  |  |  | N. 6B /2019__ del _19.04.19
C.F.: BNT MTT 75P16 L840S - P.IVA: 00925410243
Tel./fax. 0444/550700 - Cell. 335/6590208 |  |  |  |  | causale del trasporto _____INSTALLAZIONE__
cessionario |  |  |  |  | luogo di destinazione
ZANOTTO PIETRO |  |  |  |  | VIA MOLINI 82
VIA ROSSINI 30 |  |  |  |  | CREAZZO VI
CREAZZO
quantità | u.m. | marca | codice | descrizione | importo
PZ | 100 | VIW | V71323 | COPERCHIO PROT SCAT 3 MOD CARTONE
PZ | 1 | V1W14943.01 |  | CALOTTA P/3MOD. PLANAIEIKON IP55 Bl
PZ | 27 | V1W14210 |  | PRESA SICUR 2X16A+T
PZ | 40 | V1W14203 |  | PRESA 2X10-16A+T
PZ | 110 | V1W14041 |  | COPRIFORO
PZ | 13 | V1W14004 |  | DEVIATORE ILLUM.1P iDA
PZ | 14 | VIW14000 |  | INTERRUTTORE ILLUM 1P iDA
PZ | 4 | V1W14013 |  | INVERTITORE ILLUM.1P 16A
PZ | 15 | V1W14008.0 |  | MECCANISMO P/PULSANTE 1P 1OA
PZ | 6 | VIW14O21C |  | TASTO INTERC."CAMPANELLO"
PZ | 9 | VIW14O21L |  | TASTO INTERC."LUCE'
PZ | 2 | V1W936.250W |  | UNITÀ SEGNALAZ.LED25OVO,35W Bl
P | 2 |  |  | INTERRUTTORE LUMINOSO
PZ | 1 | CEBZ16.12D |  | MORSETTIERA DERIV.12 VIE SEZ.16 PIGUIDA
PZ | 1 |  |  | PORTA NOME
PZ | 2 |  |  | INTERRUTTORE BIPOLARE
PZ | 2 | BEG4609 |  | FRUTTOLUCE TF 6LED SE i N
PZ | 2 | V1W14657.01 |  | PLACCA TECNOP. 7MOD. BIANCO
PZ | 83 | VIW | 14653.01 | PLACCA 3M BIANCO
PZ | 3 | VIW | 14653.20 | PLACCA 3M ARGENTO OPACO
PZ | 5 | VIW | 14654.01 | PLACCA 4M BIANCO
PZ | 5 | SFEENNO500S |  | SCATOLADER.STAGNA1OSX1O5X55 MUREVA
PZ | 86 | VIW | 14613 | SUPP 3 MOD CON VITI
PZ | 6 | VIW | 14614 | SUPP 4 MOD CON VITI
PZ | 2 | VIW | 14617 | SUPP 7 MOD CON VITI
PZ | 2 | VIW | 14052 | PULS 1P NO 10A TIRANTE
PZ | 1 | VIW | 14373 | SUONERIA 230V 50-60HZ
PZ | 1 | VIW | 14378 | RONZATORE 230V 50-60HZ
PZ | 3 | QBX | 2004035 | PRESA DATI
PZ | 3 |  |  | PRESA SAT
PZ | 7 |  |  | PRESE TV
PZ | 8 | FAN | CH123 | TERMOSTATO DA INCASSO 230V RETROILLUMINATO
PZ | 2 | LB3RGL018.4IA |  | REGLETTE LED RGL 18W-4000K 1473 C/INT.IP
M | 2 | BOCTAN12O.80W |  | CANALE CHIUSO BASE PIANA C/COP.120X80 Bl
PZ | 2 | BOCLAN12O.80W |  | TERMINALE P/CAN.TA-TAE-TAS-TAD 120X80 Bl
Pz | 2 | FIN1 39182300000 |  | RELEINT. 1P 4FILI SILENZ. 16A P/SCATOLA
PZ | 1 | CEBL3M |  | CONNETTORE Dl TESTA N/ISOL.SEZ. 16
PZ | 2 | V6AN51922 |  | SUPPORTO 2MOD.EIKONIPLANA P/GUIDA DIN
PZ | 1 | BOCLAN200.80W |  | TERMINALE P/CAN.TA-TAE-TAS-TAD 200X80 Bl
aspetto esteriore dei beni ___a vista_______ |  |  |  |  | firma del conducente
consegna o inizio trasporto a mezzo ___cedente__
firma del cessionario
data e ora del ritiro ____19/04/2019 ORE 08,00________
0

## 7
BO.MA.LUX di BONATO MATTEO |  |  |  |  | DOCUMENTO DI TRASPORTO (D.d.t.)
Via Cenge n. 58 –36057 ARCUGNANO (VI) |  |  |  |  | N. 7 /2019__ del _29.05.2019
C.F.: BNT MTT 75P16 L840S - P.IVA: 00925410243
Tel./fax. 0444/550700 - Cell. 335/6590208 |  |  |  |  | causale del trasporto _____INSTALLAZIONE__
cessionario |  |  |  |  | luogo di destinazione
PARROCCHIA DI PIANEZZE |  |  |  |  | IDEM
PIANEZZE -ARCUGNANO
quantità | u.m. | marca | codice | descrizione | importo
PZ | 1 | GEW42201 |  | CENTRALINO STAGNO PIEMERG.C/PULS.ILLUM.
KG | 10.92 | CUUCORDA35 |  | CORDA RAME COTTO 35 MMQ 7 FILI
MT | 65 |  |  | CAVO GV 1X16 MM2
PZ | 4 |  |  | MORSETTO A PETTINE
PZ | 1 | SAT3110251 |  | MORSETTO TERMINALE SEMPLICE 8-10
PZ | 1 | SAT3110252 |  | MORSETTO TERMINALE DOPPIO 8-10
M | 37 | CWFG16R4X6B |  | CAVO BUT.ANTIF.FG16ORI6-0,6/1KV4X 6
M | 37 | CWFG16R4X1OB |  | CAVO BUT.ANTIF.FG16OR16-0,6/1KV4X 10
M | 40 | CWFG16R4XI6B |  | CAVO BUT.ANTIF.FG16OR16-0,6/1KV4X 16
PZ | 7 | CBQPM2O6O |  | PANNELLO24MOD.PDMTGUIDADINESUPP. *
PZ | 1 | CBQPDMT146.60.20 |  | CASSETTA MODULARE 1460X600X200 *
PZ | 1 |  |  | EQUIPOTENZIALE DI TERRA
M | 6 | GPI31C3C100X |  | CANALE 100X75X3000 INOX
PZ | 1 | GPI31AMC100X |  | CURVA SALITA 90G 1075 INOX C/COP.
M | 6 | GP131L39100X |  | COPERCHIO 100X3000 P/CANALE INOX
PZ | 1 | GPI31AIC100X |  | CURVA PIANA 90G 100X75 INOX C/COP.
PZ | 3 | GPI31X9CC72Z |  | TESTATACHIUSURA100X7SZINC.
PZ | 2 | GPI31AXC100Z |  | DERIVAZIONEDISC."T"100X75ZINC.C/COP
PZ | 1 | GPI31AMC100Z |  | CURVASALITA 9OG100X75ZINC.C/COP
PZ | 8 | GP1349013 |  | MENSOLA G4 L150 ZINC.
M | 15 | GPI3IC3C100Z |  | CANALE 100X75X3000 ZINC.
PZ | 1 | HAGBF426N |  | BLOCCO DIFFERENZIALE 4P <25A 0,3A "AC"
PZ | 1 | ETNFRBM6C25.1NO0 |  | INTERRUTTORE DIFF. 1N C25 6KA 003A
PZ | 1 | LEG04888 |  | MORSETTIERA PROTETTA 4P 125A 8MOD.
PZ | 3 | ETNZELR230 |  | LAMPADA SEGNAL.1LED ROSSO 230VAC
PZ | 1 | ETNIS63.4 |  | INTERRUTTORE DI MANOVRA SEZ.4P 63A
Pz | 1 | LEG04882 |  | MORSETTIERA PROTETTA 2P 125A 8MOD.
PZ | 1 | ETNZSH3N |  | PORTAFUSIBILE SEZ. 10,3X38 3P+N + FUSIBILI
Pz | 7 | ETNFAZPNC1O.1 N |  | INTERRUTTORE MAGN.6KA 1N 1MOD.1OA C
Pz | 4 | ETNFAZPNC6.1 N |  | INTERRUTTORE MAGN.6KA 1N 1MOD.6A C
PZ | 2 | GEW20246 |  | PRESA 2X16A+T UNEL BIVALENTE
Pz | 2 | GEW27401 |  | CALOTTA IP55 2POSTI
Pz | 1 | HAGESC42S |  | CONTATTORE ECO 25A 4NA BOB.23OVCA
Pz | 1 | ETNZSH1 N |  | PORTAFUSIBILE SEZ. 10,3X38 1P+N + FUSIBILI
Pz | 1 | ETNFRBM6C16.1 NO3 |  | INTERRUTTORE DIFF. 1N C16 6KA 03
PZ | 1 |  |  | INTERR.SEZION. 2X25A
Pz | 1 | ETNFAZ6C32.4 |  | INTERRUTTORE MAGN. 6KA 4P "C" 32A
Pz | 1 | ETNFBSMV4O.4.03 |  | BLOCCO DIFF. 40A 4P 03
Pz | 1 | GEW68008N |  | QUADRO IP65 510X320X135 14MOD.PI6PRESE
Pz | 2 | ETNFAZ6C16.4 |  | INTERRUTTORE MAGN. 6KA 4P "C" 16A
PZ | 1 | BOCCHIOTTI |  | QUADRO 4MD STAGNO
pz | 1 | GEWISS |  | INTERR. MAGN. 4X25
PZ | 1 | GEW44204 |  | SCATOLA IP56 100X100X5O
PZ | 1 | GWS07054K |  | PR.INC.10GR HP IP67 3P+N+T 16A 400V 6H
PZ | 4 | GWS06986W |  | PR.INC.10GR HP IP67 2P+T 16A 230V 6H
PZ | 1 | GWS06972N |  | CALOTTA STAGNA PORT. RIGIDA 2 POSTI IP65
PZ | 1 | GWS0414Q |  | PRESA 2P+T 16A UNIVER.
PZ | 3 | OSRHQITSE7ONDLN |  | LAMPADA SCARICA JM RX7S 70W TUB.BIANCA
MT | 1 |  |  | CAVO 3X 1,5 MM FG16
PZ | 2 | BTIE9OFP |  | MOSTRINA COPRIFORO 24 MODULI DIN
PZ | 5 | BTIE8OFP |  | FALSO POLO P/CENTRALINO STECCA 9MM
Pz | 1 | ETNFAZ6C25.4 |  | INTERRUTTORE MAGN. 6KA 4P "C" 25A
Pz | 1 | ETNFBSMV4O.4.003 |  | BLOCCO DIFF. 40A 4P 003
aspetto esteriore dei beni ___a vista_______ |  |  |  |  | firma del conducente
consegna o inizio trasporto a mezzo ___cedente__
firma del cessionario
data e ora del ritiro ____29/05/2019 ORE 08,00________
0

## 7B
BO.MA.LUX di BONATO MATTEO |  |  |  |  | DOCUMENTO DI TRASPORTO (D.d.t.)
Via Cenge n. 58 –36057 ARCUGNANO (VI) |  |  |  |  | N. 7 B/2019__ del _31.05.2019
C.F.: BNT MTT 75P16 L840S - P.IVA: 00925410243
Tel./fax. 0444/550700 - Cell. 335/6590208 |  |  |  |  | causale del trasporto _____INSTALLAZIONE__
cessionario |  |  |  |  | luogo di destinazione
PARROCCHIA DI LAPIO |  |  |  |  | IDEM
LAPIO DI ARCUGNANO
quantità | u.m. | marca | codice | descrizione | importo
MT | 15 |  |  | CAVO 3X1,5 MM2
N | 1 |  |  | SPINA + PRESA VOLANTE
N | 2 |  |  | PORTALAMPADE E14
PZ | 2 |  |  | UPS 1500 VA
PZ | 1 | CBQQ104 |  | PIASTRINE DI FISSAGGIO
PZ | 1 | CTLR5CLEO863 |  | CASSA 800X600X300 CIPIASTRA *
Pz | 2 | FIAFG2O721 |  | BATTERIA AL PIOMBO 12V 7,2AH FASTON RID
PZ | 2 | OVAEXIWAYEASY24C |  | LAMPADA EMERG.EXIWAY EASYLED IP65 24W 1 H
PZ | 10 | ILMLT8501M |  | PLAFONIERAOVALESILUMIN 6OWC/GABBIA
PZ | 10 | OSRVCA10084OSG6 |  | LAMPADA LED VALUE CLA100 14,5W/840 E27
PZ | 10 | QTCPREPG11CD |  | PRESSACAVO PG11 C/DADO CAD.
PZ | 10 | OMEPX686 |  | SPINA VOLANTE 10A250V
PZ | 3 | OVAEXIWAYEASYL17 |  | LAMPADAEMERG.EXIWAYEASYLEDIP42 11W1H
M | 250 | CWFG16OM3G1.5B |  | CAVOBUT.ANTIF.FG16OM16-0,6/1KV3G 1,5
PZ | 1 | OSRFLOOD13584OBC |  | PROIETTORE FLOOD LED 135W4000K NE
PZ | 1 | OVAEXWSMARTLEDSAPPARECCHIO |  | SMARTLED SL300 IP65 300LM SA
PZ | 1 | ETNFRCMM4O.4.003 |  | INTERRUTTORE DIFF. PURO 4P 40A 003
PZ | 1 | OVARILUXLEDPLUS2 |  | LAMPADA EMERG.RILUX LED 24W L225/1/SE
PZ | 1 | SFE1O361 |  | QUADRO P/2 PRESE INC.IP65 4MOD.
PZ | 2 | SFE81146 |  | PRESA INC.STD.SCHUKO+BIP.2P+T 10/16A
PZ | 3 | PHI58.840 |  | LAMPADAFL.SUPER8O D26 58WBIANCA
PZ | 1 | ETNFAZ6C16.4 |  | INTERRUTTORE MAGN. 6KA4P "C" 16A
M | 40 | CWFG16RSG6B |  | CAVO BUT.ANTIF.FG16OR16-0,6/1KV5G 6
M | 15 | CWFG16RSG4B |  | CAVO BUT.ANTIF.FG16OR16-0,6/1KV5G 4
PZ | 1 | GEW68008N |  | QUADRO IP65 510X320X135 14MOD.P/6PRESE
PZ | 3 | GEW62227H |  | PRESACEEINC.HP2P+T 16A230V
PZ | 1 | GEW27401 |  | CALOTTA 1P55 2POSTI
PZ | 1 | GEW20246 |  | PRESA 2X16A+T UNEL BIVALENTE
PZ | 1 | SFEPKX32M735 |  | SPINA CEE MOBILE 3P+N+T 32A 380V IP67
PZ | 1 | SFEPKY16M73S |  | PRESA CEE MOBILE 3P~N~T 16A 380V IP67
PZ | 2 | QTCPREPG21CD |  | PRESSACAVO PG21 C/DADO CAD.
PZ | 2 | ETNFAZ6C16.4 |  | INTERRUTTORE MAGN. 6KA 4P "C' 16A
PZ | 3 | PHI045117 |  | CorePro LEDbulb 13-100W 840 E27
PZ | 200 | QTE00030G |  | Fascetta 200x2,5 Nera
PZ | 100 | QTE00038E |  | Fascetta 280x4,5 Nera
PZ | 3 | PHI04952U |  | LED classic 60W A60 E27 CW FR ND 1CT/10
MT | 50 |  |  | FILO 1,5 MM2
MT | 4 |  |  | CANALA 20X17
N | 1 |  |  | SUPPORTO 3P+PLACCA+INTERR.LUMINOSO+2TAPPI
MT | 5 |  |  | GUAINA D10
N | 1 |  |  | INTERRUTTORE C6
aspetto esteriore dei beni ___a vista_______ |  |  |  |  | firma del conducente
consegna o inizio trasporto a mezzo ___cedente__
firma del cessionario
data e ora del ritiro ____31/05/2019 ORE 08,00________
RIEPILOGO
MATERIALE:
| MT | 15 |  | CAVO 3X1,5 MM2 | LUCE ALTARE | 10.35 | 0.6 | 9
| N | 1 |  | SPINA + PRESA VOLANTE | LUCE ALTARE | 4.6 | 4 | 4
| N | 2 |  | PORTALAMPADE E14 | CANDELE ALTARE | 3.45 | 1.5 | 3
| PZ | 2 |  | UPS 1500 VA | SICUREZZA | 230 | 100 | 200
| PZ | 1 | CBQQ104 | PIASTRINE DI FISSAGGIO | Q.PALCO | 3.4155 | 2.97 | 2.97
| PZ | 1 | CTLR5CLEO863 | CASSA 800X600X300 CIPIASTRA * | Q.PALCO | 51.75 | 45 | 45
| Pz | 2 | FIAFG2O721 | BATTERIA AL PIOMBO 12V 7,2AH FASTON RID | SICUREZZA | 36.593 | 15.91 | 31.82
| PZ | 2 | OVAEXIWAYEASY24C | LAMPADA EMERG.EXIWAY EASYLED IP65 24W 1 H | PORTICO CUCINA | 111.09 | 48.3 | 96.6
| PZ | 10 | ILMLT8501M | PLAFONIERAOVALESILUMIN 6OWC/GABBIA | SICUREZZA | 242.995 | 21.13 | 211.3
| PZ | 10 | OSRVCA10084OSG6 | LAMPADA LED VALUE CLA100 14,5W/840 E27 | SICUREZZA | 41.055 | 3.57 | 35.7
| PZ | 10 | QTCPREPG11CD | PRESSACAVO PG11 C/DADO CAD. | SICUREZZA | 4.255 | 0.37 | 3.7
| PZ | 10 | OMEPX686 | SPINA VOLANTE 10A250V | SICUREZZA | 48.76 | 4.24 | 42.4
| PZ | 3 | OVAEXIWAYEASYL17 | LAMPADAEMERG.EXIWAYEASYLEDIP42 11W1H | STANZETTE | 106.95 | 31 | 93
| M | 250 | CWFG16OM3G1.5B | CAVOBUT.ANTIF.FG16OM16-0,6/1KV3G 1,5 | SICUREZZA | 176.6112 | 0.6143 | 153.575
| PZ | 1 | OSRFLOOD13584OBC | PROIETTORE FLOOD LED 135W4000K NE | FARO CAMPO | 117.369 | 102.06 | 102.06
| PZ | 1 | OVAEXWSMARTLEDSAPPARECCHIO | SMARTLED SL300 IP65 300LM SA | CHIESA | 109.25 | 95 | 95
| PZ | 1 | ETNFRCMM4O.4.003 | INTERRUTTORE DIFF. PURO 4P 40A 003 | PALCO | 68.5285 | 59.59 | 59.59
| PZ | 1 | OVARILUXLEDPLUS2 | LAMPADA EMERG.RILUX LED 24W L225/1/SE | PALESTRA | 39.261 | 34.14 | 34.14
| PZ | 1 | SFE1O361 | QUADRO P/2 PRESE INC.IP65 4MOD. | Q.PORTICO CUCINA | 19.8835 | 17.29 | 17.29
| PZ | 2 | SFE81146 | PRESA INC.STD.SCHUKO+BIP.2P+T 10/16A | Q.PORTICO CUCINA | 19.251 | 8.37 | 16.74
| PZ | 3 | PHI58.840 | LAMPADAFL.SUPER8O D26 58WBIANCA | PALESTRA | 5.0025 | 1.45 | 4.35
| PZ | 1 | ETNFAZ6C16.4 | INTERRUTTORE MAGN. 6KA4P "C" 16A | Q.PORTICO CUCINA | 43.0675 | 37.45 | 37.45
| M | 40 | CWFG16RSG6B | CAVO BUT.ANTIF.FG16OR16-0,6/1KV5G 6 | CAVO Q.BIRRA | 105.1436 | 2.2857 | 91.4292
| M | 15 | CWFG16RSG4B | CAVO BUT.ANTIF.FG16OR16-0,6/1KV5G 4 | CAVO SCALDABEVANDE | 28.0007 | 1.6232 | 24.3484
| PZ | 1 | GEW68008N | QUADRO IP65 510X320X135 14MOD.P/6PRESE | Q.BIRRA | 53.7625 | 46.75 | 46.75
| PZ | 3 | GEW62227H | PRESACEEINC.HP2P+T 16A230V | Q.BIRRA | 15.2835 | 4.43 | 13.29
| PZ | 1 | GEW27401 | CALOTTA 1P55 2POSTI | Q.BIRRA | 3.7375 | 3.25 | 3.25
| PZ | 1 | GEW20246 | PRESA 2X16A+T UNEL BIVALENTE | Q.BIRRA | 4.4965 | 3.91 | 3.91
| PZ | 1 | SFEPKX32M735 | SPINA CEE MOBILE 3P+N+T 32A 380V IP67 | Q.BIRRA | 12.121 | 10.54 | 10.54
| PZ | 1 | SFEPKY16M73S | PRESA CEE MOBILE 3P~N~T 16A 380V IP67 | Q.BIRRA | 11.7645 | 10.23 | 10.23
| PZ | 2 | QTCPREPG21CD | PRESSACAVO PG21 C/DADO CAD. | Q.BIRRA | 1.656 | 0.72 | 1.44
| PZ | 2 | ETNFAZ6C16.4 | INTERRUTTORE MAGN. 6KA 4P "C' 16A | Q.BIRRA | 86.135 | 37.45 | 74.9
| PZ | 3 | PHI045117 | CorePro LEDbulb 13-100W 840 E27 | BAGNI | 14.4589 | 4.191 | 12.573
| PZ | 200 | QTE00030G | Fascetta 200x2,5 Nera |  | 3.565 | 0.0155 | 3.1
| PZ | 100 | QTE00038E | Fascetta 280x4,5 Nera |  | 4.255 | 0.037 | 3.7
| PZ | 3 | PHI04952U | LED classic 60W A60 E27 CW FR ND 1CT/10 | SICUREZZA | 10.1213 | 2.9337 | 8.8011
| MT | 50 |  | FILO 1,5 MM2 |  | 6.325 | 0.11 | 5.5
| MT | 4 |  | CANALA 20X17 |  | 11.04 | 2.4 | 9.6
| N | 1 |  | SUPPORTO 3P+PLACCA+INTERR.LUMINOSO+2TAPPI |  | 12.65 | 11 | 11
| MT | 5 |  | GUAINA D10 |  | 1.725 | 0.3 | 1.5
| N | 1 |  | INTERRUTTORE C6 |  | 8.05 | 7 | 7
|  |  |  | TOTALE MATERIALE |  | 1887.7788 |  | 1641.5467
[7 empty] | 15% | 1887.7788
|  |  | 02.01.19 | LUCE ALTARE CHIESA | 3.5
|  |  | 21.03.19 | LISTA EMERGENZE E COLLEGATO LUCE CANDELE ALTARE | 3.5
|  |  | 03.05.19 | PROVA LAMPADE SOTTO UPS | 2
|  |  | 08.05.19 | EMERGENZA CUCINA | 4
|  |  | 09.05.19 | CAVO LAMPADE EMERGENZA-EMERGENZE INTERNE | 9
|  |  | 15.05.19 | EMERGENZA PORTA CHIESA ESTERNA | 3
|  |  | 16.05.19 | CAVI LAMPADE SICUREZZA-LAMPADE | 5
|  |  | 23.05.19 | DIFFERENZIALE COMPLESSO-FARO CAMPO | 4
|  |  | 27.05.19 | EMERGENZA PALESTRA | 2
|  |  | 28.05.19 | QUADRO PRESE PORTICO CUCINA | 4
|  |  | 30.05.19 | QUADRO PRESE RISCALDADORE | 4
|  |  | 31.05.19 | GUASTO LINEA QUADRO | 2
|  |  |  | TOTALE ORE | 46
|  |  |  | ORE 46 X EURO 22,00 = |  | 1012
|  |  |  | DICHIARAZIONE IMPIANTO DI SICUREZZA |  | 150
|  |  |  | TOTALE |  | 3049.7788
+IVA
FATTURA 11 DEL 05.08.20

## 8
BO.MA.LUX DI BONATO MATTEO |  |  |  |  | DOCUMENTO DI TRASPORTO (D.D.T.)
Via Cenge n. 58 - 36057 ARCUGNANO (VI)
CF: BNTMTT75P16L840S - P.IVA: 00925410243 |  |  |  |  | N. __08/2019____DEL 06/06/2019
Tel./fax 0444/550700 - cell. 335 6590208 |  |  |  |  | causale: INSTALLAZIONE_____
Cessionario |  |  |  |  | luogo di destinazione
PELLIZZARI PAOLO
| Via S. Giustina 171 |  |  |  | IDEM
36057 ARCUGNANO VI
quantità | u.m. | marca. | codice | descrizione |  | importo
1 | N |  |  | TELECOMANDO | 23.4 | 18 | 18
1 | N |  |  | LAMP.ALOGENA R7 150W | 9.1 | 7 | 7
2 | N |  |  | LED G4 12V | 15.6 | 6 | 12
1 | N |  |  | LAMP.ALOGENA E14 80W | 19.5 | 15 | 15
3 | N |  |  | LAMPADE DICROICHE LED OSRAM | 39 | 10 | 30
3 | N |  |  | TRASFORMATORI 12V | 85.8 | 22 | 66
10 | N |  |  | LED E27 13W PHILIPS | 54.6 | 4.2 | 42
2 | N | BEGHELLI |  | LAMPADE A GOCCIA 22W LED | 28.6 | 11 | 22
1 | N |  |  | FILTRO TELEFONICO | 13 | 10 | 10
|  |  |  | TOTALE MATERIALE | 288.6
|  |  |  | IVA 22% | 63.492
1 | serie 30137088 |  |  | INVERTER TIPO FRONIUS 5000W | 991.5
1 | serie 2180318003009033100 |  |  | MODULO FOTOVOLTAICO CIGS SOLIBRO SL2 125W
|  |  |  | LAVORO ORE 17 X EURO 25,00 = | 425 |  | 222
|  |  |  | PULIZIA PANNELLI | 280 |  | 288.6 | 30%
|  |  |  | LAVORO PANNELLI | 1696.5
|  |  |  | IVA 10% | 169.65
|  |  |  | IMPONIBILE TOTALE | 1985.1
|  |  |  | IVA TOTALE | 233.142
|  |  |  | TOTALE FATTURA | 2218.242
aspetto esteriore dei beni _a vista |  |  |  |  | FIRMA DEL CEDENTE
consegna/inizio trasporto a mezzo_cedente |  |  |  |  | FIRMA DEL CESSIONARIO
data e ora del ritiro___06/06/2019 ore 09,00

## 9
BO.MA.LUX di BONATO MATTEO |  |  |  |  | DOCUMENTO DI TRASPORTO (D.d.t.)
Via Cenge n. 58 –36057 ARCUGNANO (VI) |  |  |  |  | N. 9 /2019__ del _15.06.2019
C.F.: BNT MTT 75P16 L840S - P.IVA: 00925410243
Tel./fax. 0444/550700 - Cell. 335/6590208 |  |  |  |  | causale del trasporto _____INSTALLAZIONE__
cessionario |  |  |  |  | luogo di destinazione
PARROCCHIA DI PIANEZZE |  |  |  |  | IDEM
PIANEZZE -ARCUGNANO
quantità | u.m. | marca | codice | descrizione | importo
PZ | 1 | GPI3IAIC100Z |  | CURVA PIANA 90G 100X 75 ZINC. C/COP
PZ | 1 | GPI31AGC100Z |  | CURVA SALITA DX 90G 100X75 ZINC. C/COP
PZ | 1 | GPI31AYC100Z |  | CURVA SX VAR/PIA.90G 100X 75 ZINC. C/COP
PZ | 1 | GPI31ARC100Z |  | CURVA DISCESA 30G bOX 75 ZINC. C/COP
PZ | 1 | GPI31AEC100Z |  | CURVA SALITA 30G bOX 75 ZINC. C/COP
PZ | 75 | GPI31X9CG71Z |  | PIASTRA GIUNZIONE H75 ZINC.C/BULL.
PZ | 1 | GPI31AIC100Z |  | CURVA PIANA 90G 100X75 ZINC. C/COP
P7 | 1 | GPI31AQC100Z |  | CURVADISCESA 45G100X75ZINC.C/COP
PZ | 1 | GPI31ANC100Z |  | CURVASALITA 45G100X7571NC.C/COP
M | 40 | CWFG16R4X1.5B |  | CAVO BUT.ANTIF.FG16OR16-0,6I1KV4X 1,5
M | 15 | GPI31L39100Z |  | COPERCHIO 100X3000 PICANALE ZINC.
PZ | 2 | GPI31AJC100Z |  | CURVA PIANA 45G 1075 ZINC. C/COP
PZ | 20 | GPl31X99J99Z |  | PIASTRINA P/FISSAGGIO CAVI ZINC.
PZ | 10 | QTCPREPG21CD |  | PRESSACAVO PG21 C/DADO CAD.
PZ | 10 | QTCPREPG16CD |  | PRESSACAVO PG16 C/DADO CAD.
PZ | 2 | GPl31AMC100Z |  | CURVA SALITA 90G 100X 75 ZINC. C/COP
PZ | 1 | GPl31X9CL72Z |  | FLANGIA P/ATT.QUADRO100X 75 ZINC. C/BUL
PZ | 1 | HAGMCA425 |  | INTERRUTTORE MAGN. 4P 25A "C" 6KA
| 1 |  |  | FILO DI CABLAGGIO
PZ | 1 |  |  | INTERR.MAGN. 4X16 0,03 GEWISS
PZ | 1 | ETNFAZ6C63.4 |  | INTERRUTTORE MAGN.6KA 4P "C" 63A
PZ | 1 | ETNFBSMV63.4.03S |  | BLOCCO DIFF. 63A4P 03-S
PZ | 1 | ETNZUSA23O |  | BOBINA DI MINIMA TENSIONE 230V
| 1 |  |  | TASSELLI - MORSETTI
M | 44 | CW FG16R5G48 |  | CAVO BUT.ANTIF.FG16OR16-0,6/1KV 5 G 4
M | 12 | CW FG16R5G68 |  | CAVO BUT.ANTIF.FG16OR16-0,6/1KV 5 G 6
PZ | 1 |  |  | INTERRUTTORE MAGN.4X32 ABB
PZ | 1 |  |  | INTERRUTT.MAGN. 3X10
PZ | 2 |  |  | INTERR.MAGNET.2X16A
PZ | 1 |  |  | QUADRO PRESE 2 CALOTTE
pz | 1 |  |  | BARRA DI TERRA EQUIPOTENZIALE |  |  |  | 0
PZ | 2 |  |  | SCATOLE 30X20 |  |  |  | 0
M | 27 |  | CVVFG16RSG4B | CAVO BUT.ANTIF.FG16OR16-0,6/1KV 5 G 4 |  |  |  | 0
M | 30 |  | CWFG16R4X1.5B | CAVO BUT.ANTIF.FG16OR16-0,6/1KV4X 1,5 |  |  |  | 0
M | 10 |  | CWFG16RSG1.5B | CAVO BUT.ANTIF.FG16OR16-0,6/1KV5G 1,5 |  |  |  | 0
M | 10 |  | CWFG16RSG2.5B | CAVO BUT.ANTIF.FG16OR16-0,6/1KV5G 2,5 |  |  |  | 0
PZ | 1 |  | GEW68003N | QUADRO IP654 FLANGE P/PRESE 16/32A |  |  |  | 0
PZ | 3 |  | GEW27401 | CALOTTA IP55 2POSTI |  |  |  | 0
PZ | 2 |  | GEW20246 | PRESA 2X16A+T UNEL BIVALENTE |  |  |  | 0
PZ | 1 |  | TEJGV2MEOS | SALVAMOTORE MAGN. 0,63-lA |  |  |  | 0
PZ | 2 |  | GEWISS | INTERRUTTORE + COPRIFORO |  |  |  | 0
PZ | 1 |  |  | INTERR.MAG. C16 1P+N |  |  |  | 0
PZ | 3 |  |  | TUBO D20 |  |  |  | 0
PZ | 3 |  |  | CURVA D20 |  |  |  | 0
PZ | 2 |  |  | TUBO SCATOLA D20 |  |  |  | 0
PZ | 1 |  |  | SPINA |  |  |  | 0
aspetto esteriore dei beni ___a vista_______
consegna o inizio trasporto a mezzo ___cedente__
firma del cessionario
data e ora del ritiro ____15/06/2019 ORE 08,00________
LAVORO SAGRA:
| RIEPILOGO MATERIALE: | [5 empty] | 10% | A LORO +
| CODICE | DESCRIZIONE |  | QUANTITA' |  | TOTALE | COSTO UNITARIO | TOTALE
13.06.18 | GEW42201 | CENTRALINO STAGNO PIEMERG.C/PULS.ILLUM. | pulsante emergenza | PZ | 1 | 16.071 | 14.61 | 14.61
20.02.19 | CUUCORDA35 | CORDA RAME COTTO 35 MMQ 7 FILI | impianto terra | KG | 10.92 | 80.2402 | 6.68 | 72.9456
|  | CAVO GV 1X16 MM2 | impianto terra | MT | 65 | 107.25 | 1.5 | 97.5
|  | MORSETTO A PETTINE | impianto terra | PZ | 4 | 26.4 | 6 | 24
24.05.19 | SAT3110251 | MORSETTO TERMINALE SEMPLICE 8-10 | impianto terra | PZ | 1 | 0.63657 | 0.5787 | 0.5787
24.05.19 | SAT3110252 | MORSETTO TERMINALE DOPPIO 8-10 | impianto terra | PZ | 1 | 1.419 | 1.29 | 1.29
03.04.19 | CWFG16R4X6B | CAVO BUT.ANTIF.FG16ORI6-0,6/1KV4X 6 | linea quadro piazzale | M | 37 | 75.9674 | 1.8665 | 69.0612
03.04.19 | CWFG16R4X1OB | CAVO BUT.ANTIF.FG16OR16-0,6/1KV4X 10 | linea palco | M | 37 | 124.3666 | 3.0557 | 113.0605
03.04.19 | CWFG16R4XI6B | CAVO BUT.ANTIF.FG16OR16-0,6/1KV4X 16 | linea al contatore | M | 40 | 204.5481 | 4.6488 | 185.9528
03.04.19 | CBQPM2O6O | PANNELLO24MOD.PDMTGUIDADINESUPP. * | quadro generale sagra | PZ | 7 | 102.179 | 13.27 | 92.89
03.04.19 | CBQPDMT146.60.20 | CASSETTA MODULARE 1460X600X200 * | quadro generale sagra | PZ | 1 | 305.448 | 277.68 | 277.68
|  | EQUIPOTENZIALE DI TERRA | quadro generale sagra | PZ | 1 | 33 | 30 | 30
03.04.19 | GPI31C3C100X | CANALE 100X75X3000 INOX | canala esterna | M | 6 | 176.4668 | 26.7374 | 160.4244
03.04.19 | GPI31AMC100X | CURVA SALITA 90G 1075 INOX C/COP. | canala esterna | PZ | 1 | 52.1363 | 47.3966 | 47.3966
| GP131L39100X | COPERCHIO 100X3000 P/CANALE INOX | canala esterna | M | 6 | 93.8276 | 14.2163 | 85.2978
03.04.19 | GPI31AIC100X | CURVA PIANA 90G 100X75 INOX C/COP. | canala esterna | PZ | 1 | 43.4809 | 39.5281 | 39.5281
03.04.19 | GPI31X9CC72Z | TESTATACHIUSURA100X7SZINC. | canala esterna | PZ | 3 | 12.9423 | 3.9219 | 11.7657
03.04.19 | GPI31AXC100Z | DERIVAZIONEDISC."T"100X75ZINC.C/COP | canala esterna | PZ | 2 | 85.4227 | 38.8285 | 77.657
03.04.19 | GPI31AMC100Z | CURVASALITA 9OG100X75ZINC.C/COP | canala esterna | PZ | 1 | 21.7864 | 19.8058 | 19.8058
03.04.19 | GP1349013 | MENSOLA G4 L150 ZINC. | canala esterna | PZ | 8 | 37.7652 | 4.2915 | 34.332
03.04.19 | GPI3IC3C100Z | CANALE 100X75X3000 ZINC. | canala esterna | M | 15 | 135.0244 | 8.1833 | 122.7495
03.04.19 | GPI3IAIC100Z | CURVA PIANA 90G 100X 75 ZINC. C/COP | canala esterna | PZ | 1 | 18.1692 | 16.5175 | 16.5175
03.04.19 | GPI31AGC100Z | CURVA SALITA DX 90G 100X75 ZINC. C/COP | canala esterna | PZ | 1 | 36.5111 | 33.1919 | 33.1919
03.04.19 | GPI31AYC100Z | CURVA SX VAR/PIA.90G 100X 75 ZINC. C/COP | canala esterna | PZ | 1 | 33.4115 | 30.3741 | 30.3741
03.04.19 | GPI31ARC100Z | CURVA DISCESA 30G bOX 75 ZINC. C/COP | canala esterna | PZ | 1 | 21.7864 | 19.8058 | 19.8058
03.04.19 | GPI31AEC100Z | CURVA SALITA 30G bOX 75 ZINC. C/COP | canala esterna | PZ | 1 | 21.7864 | 19.8058 | 19.8058
10.04.19 | GPI31X9CG71Z | PIASTRA GIUNZIONE H75 ZINC.C/BULL. | canala esterna | PZ | 75 | 71.7503 | 0.8697 | 65.2275
10.04.19 | GPI31AIC100Z | CURVA PIANA 90G 100X75 ZINC. C/COP | canala esterna | PZ | 1 | 18.1692 | 16.5175 | 16.5175
10.04.19 | GPI31AQC100Z | CURVADISCESA 45G100X75ZINC.C/COP | canala esterna | P7 | 1 | 21.7864 | 19.8058 | 19.8058
10.04.19 | GPI31ANC100Z | CURVASALITA 45G100X7571NC.C/COP | canala esterna | PZ | 1 | 21.7864 | 19.8058 | 19.8058
11.04.19 | CWFG16R4X1.5B | CAVO BUT.ANTIF.FG16OR16-0,6I1KV4X 1,5 | pulsante sgancio | M | 40 | 27.2804 | 0.62001 | 24.8004
11.04.19 | GPI31L39100Z | COPERCHIO 100X3000 PICANALE ZINC. | canala esterna | M | 15 | 71.1216 | 4.3104 | 64.656
16.04.19 | GPI31AJC100Z | CURVA PIANA 45G 1075 ZINC. C/COP | canala esterna | PZ | 2 | 35.6499 | 16.2045 | 32.409
17.04.19 | GPl31X99J99Z | PIASTRINA P/FISSAGGIO CAVI ZINC. | canala esterna | PZ | 20 | 5.8586 | 0.2663 | 5.326
17.04.19 | QTCPREPG21CD | PRESSACAVO PG21 C/DADO CAD. | canala esterna | PZ | 10 | 7.92 | 0.72 | 7.2
17.04.19 | QTCPREPG16CD | PRESSACAVO PG16 C/DADO CAD. | canala esterna | PZ | 10 | 6.38 | 0.58 | 5.8
17.04.19 | GPl31AMC100Z | CURVA SALITA 90G 100X 75 ZINC. C/COP | canala esterna | PZ | 2 | 43.5728 | 19.8058 | 39.6116
17.04.19 | GPl31X9CL72Z | FLANGIA P/ATT.QUADRO100X 75 ZINC. C/BUL | canala esterna | PZ | 1 | 7.586 | 6.8964 | 6.8964
17.04.19 | HAGMCA425 | INTERRUTTORE MAGN. 4P 25A "C" 6KA | linea quadro camino | PZ | 1 | 57.948 | 52.68 | 52.68
17.04.19 | HAGBF426N | BLOCCO DIFFERENZIALE 4P <25A 0,3A "AC" | linea quadro camino | PZ | 1 | 68.332 | 62.12 | 62.12
17.04.19 | ETNFRBM6C25.1NO0 | INTERRUTTORE DIFF. 1N C25 6KA 003A | linea macchina caffè | PZ | 1 | 47.729 | 43.39 | 43.39
17.04.19 | LEG04888 | MORSETTIERA PROTETTA 4P 125A 8MOD. | quadro generale sagra | PZ | 1 | 33.9558 | 30.8689 | 30.8689
17.04.19 | ETNZELR230 | LAMPADA SEGNAL.1LED ROSSO 230VAC | quadro generale sagra | PZ | 3 | 24.717 | 7.49 | 22.47
19.04.19 | ETNIS63.4 | INTERRUTTORE DI MANOVRA SEZ.4P 63A | generale quadro sagra | PZ | 1 | 38.819 | 35.29 | 35.29
24.04.19 | LEG04882 | MORSETTIERA PROTETTA 2P 125A 8MOD. | per terra q.generale | Pz | 1 | 19.9684 | 18.1531 | 18.1531
19.04.19 | ETNZSH3N | PORTAFUSIBILE SEZ. 10,3X38 3P+N + FUSIBILI | quadro generale | PZ | 1 | 8.8 | 8 | 8
24.04.19 | ETNFAZPNC1O.1 N | INTERRUTTORE MAGN.6KA 1N 1MOD.1OA C | quadro generale | Pz | 7 | 88.935 | 11.55 | 80.85
24.04.19 | ETNFAZPNC6.1 N | INTERRUTTORE MAGN.6KA 1N 1MOD.6A C | quadro generale | Pz | 4 | 53.46 | 12.15 | 48.6
|  | FILO DI CABLAGGIO | quadro generale |  | 1 | 27.5 | 25 | 25
|  | INTERR.MAGN. 4X16 0,03 GEWISS | prese banco birra | PZ | 1 | 159.5 | 145 | 145
17.04.19 | ETNFAZ6C63.4 | INTERRUTTORE MAGN.6KA 4P "C" 63A | generale sagra q.contatori | PZ | 1 | 70.972 | 64.52 | 64.52
19.04.19 | ETNFBSMV63.4.03S | BLOCCO DIFF. 63A4P 03-S | generale sagra q.contatori | PZ | 1 | 114.312 | 103.92 | 103.92
19.04.19 | ETNZUSA23O | BOBINA DI MINIMA TENSIONE 230V | generale sagra q.contatori | PZ | 1 | 33.77 | 30.7 | 30.7
|  | TASSELLI - MORSETTI |  |  | 1 | 55 | 50 | 50
17.04.19 | CW FG16R5G48 | CAVO BUT.ANTIF.FG16OR16-0,6/1KV 5 G 4 | linee cucina | M | 44 | 86.1041 | 1.779 | 78.2764
17.04.19 | CW FG16R5G68 | CAVO BUT.ANTIF.FG16OR16-0,6/1KV 5 G 6 | linea quadro camino | M | 12 | 33.0708 | 2.5054 | 30.0643
|  | INTERRUTTORE MAGN.4X32 ABB | generale quadro camino | PZ | 1 | 60.5 | 55 | 55
|  | INTERRUTT.MAGN. 3X10 | motore | PZ | 1 | 55 | 50 | 50
|  | INTERR.MAGNET.2X16A | quadro prese frighi | PZ | 2 | 33 | 15 | 30
|  | QUADRO PRESE 2 CALOTTE | quadro prese frighi | PZ | 1 | 26.4 | 24 | 24
17.04.19 | GEW20246 | PRESA 2X16A+T UNEL BIVALENTE | quadro prese frighi | PZ | 2 | 9.35 | 4.25 | 8.5
19.04.19 | GEW27401 | CALOTTA IP55 2POSTI | quadro prese frighi | Pz | 2 | 7.15 | 3.25 | 6.5
15.11.18 | HAGESC42S | CONTATTORE ECO 25A 4NA BOB.23OVCA | linea cella q.gen | Pz | 1 | 28.952 | 26.32 | 26.32
24.04.19 | ETNZSH1 N | PORTAFUSIBILE SEZ. 10,3X38 1P+N + FUSIBILI | linea cella q.gen | Pz | 1 | 4.4 | 4 | 4
24.04.19 | ETNFRBM6C16.1 NO3 | INTERRUTTORE DIFF. 1N C16 6KA 03 | linea cella q.gen | Pz | 1 | 43.34 | 39.4 | 39.4
|  | INTERR.SEZION. 2X25A | linea cella q.gen | PZ | 1 | 16.5 | 15 | 15
24.04.19 | ETNFAZ6C32.4 | INTERRUTTORE MAGN. 6KA 4P "C" 32A | linea luci esterne q.gen | Pz | 1 | 39.171 | 35.61 | 35.61
24.04.19 | ETNFBSMV4O.4.03 | BLOCCO DIFF. 40A 4P 03 | linea luci esterne q.gen | Pz | 1 | 53.713 | 48.83 | 48.83
24.04.19 | GEW68008N | QUADRO IP65 510X320X135 14MOD.PI6PRESE | quadro prese piazzale | Pz | 1 | 51.425 | 46.75 | 46.75
30.04.19 | ETNFAZ6C16.4 | INTERRUTTORE MAGN. 6KA 4P "C" 16A | quadro prese piazzale | Pz | 2 | 82.39 | 37.45 | 74.9
| BOCCHIOTTI | QUADRO 4MD STAGNO | quadro piazzale palco | PZ | 1 | 14.3 | 13 | 13
| GEWISS | INTERR. MAGN. 4X25 | quadro piazzale palco | pz | 1 | 58.3 | 53 | 53
13.06.19 | GEW44204 | SCATOLA IP56 100X100X5O | quadro piazzale | PZ | 1 | 1.837 | 1.67 | 1.67
| GWS07054K | PR.INC.10GR HP IP67 3P+N+T 16A 400V 6H | quadro piazzale | PZ | 1 | 7.3216 | 6.656 | 6.656
| GWS06986W | PR.INC.10GR HP IP67 2P+T 16A 230V 6H | quadro piazzale | PZ | 4 | 21.12 | 4.8 | 19.2
| GWS06972N | CALOTTA STAGNA PORT. RIGIDA 2 POSTI IP65 | quadro piazzale | PZ | 1 | 3.575 | 3.25 | 3.25
| GWS0414Q | PRESA 2P+T 16A UNIVER. | quadro piazzale | PZ | 1 | 4.675 | 4.25 | 4.25
|  | BARRA DI TERRA EQUIPOTENZIALE | quadro piazzale | pz | 1 | 27.5 | 25 | 25
|  | SCATOLE 30X20 |  | PZ | 2 | 26.4 | 12 | 24
30.04.19 | CVVFG16RSG4B | CAVO BUT.ANTIF.FG16OR16-0,6/1KV 5 G 4 | linee cucina | M | 27 | 48.4336 | 1.6308 | 44.0305
30.04.19 | CWFG16R4X1.5B | CAVO BUT.ANTIF.FG16OR16-0,6/1KV4X 1,5 | linee cucina | M | 30 | 19.2911 | 0.58458 | 17.5374
30.04.19 | CWFG16RSG1.5B | CAVO BUT.ANTIF.FG16OR16-0,6/1KV5G 1,5 | linee cucina | M | 10 | 8.0122 | 0.72838 | 7.2838
30.04.19 | CWFG16RSG2.5B | CAVO BUT.ANTIF.FG16OR16-0,6/1KV5G 2,5 | linee cucina | M | 10 | 11.952 | 1.0865 | 10.8655
11.06.19 | GEW68003N | QUADRO IP654 FLANGE P/PRESE 16/32A | quadro prese camino | PZ | 1 | 28.974 | 26.34 | 26.34
13.06.19 | GEW27401 | CALOTTA IP55 2POSTI | quadro prese camino | PZ | 3 | 10.725 | 3.25 | 9.75
13.06.19 | GEW20246 | PRESA 2X16A+T UNEL BIVALENTE | quadro prese camino | PZ | 2 | 8.602 | 3.91 | 7.82
11.06.19 | TEJGV2MEOS | SALVAMOTORE MAGN. 0,63-lA | quadro prese camino | PZ | 1 | 50.303 | 45.73 | 45.73
| GEWISS | INTERRUTTORE + COPRIFORO | quadro prese camino | PZ | 2 | 13.2 | 6 | 12
|  | INTERR.MAG. C16 1P+N | quadro prese camino | PZ | 1 | 12.1 | 11 | 11
|  | TUBO D20 | quadro prese camino | PZ | 3 | 4.95 | 1.5 | 4.5
|  | CURVA D20 | quadro prese camino | PZ | 3 | 6.6 | 2 | 6
|  | TUBO SCATOLA D20 | quadro prese camino | PZ | 2 | 2.64 | 1.2 | 2.4
|  | SPINA | quadro prese camino | PZ | 1 | 3.3 | 3 | 3
13.06.19 | OSRHQITSE7ONDLN | LAMPADA SCARICA JM RX7S 70W TUB.BIANCA | fari esterni | PZ | 3 | 34.749 | 10.53 | 31.59
|  | CAVO 3X 1,5 MM FG16 | fari esterni | MT | 1 | 27.5 | 25 | 25
22.05.19 | BTIE9OFP | MOSTRINA COPRIFORO 24 MODULI DIN | quadro | PZ | 2 | 12.76 | 5.8 | 11.6
22.05.19 | BTIE8OFP | FALSO POLO P/CENTRALINO STECCA 9MM | quadro | PZ | 5 | 9.955 | 1.81 | 9.05
24.04.19 | ETNFAZ6C25.4 | INTERRUTTORE MAGN. 6KA 4P "C" 25A | quadro | Pz | 1 | 39.171 | 35.61 | 35.61
24.04.19 | ETNFBSMV4O.4.003 | BLOCCO DIFF. 40A 4P 003 | quadro | Pz | 1 | 84.777 | 77.07 | 77.07
|  | TOTALE MATERIALE |  |  |  | 4344.1121 |  | 3949.1929
RIEPILOGO LAVORI:
| 13.02.19 | VISTO PASSAGGI E TUBAZIONI | 2
| 03.04.19 | PORTATO MATERIALI | 3
| 10.04.19 | CANALA | 9
| 11.04.19 | CANALA | 8.5
| 15.04.19 | CAVI | 8
| 16.04.19 | CANALA E CAVI | 10
| 17.04.19 | CANALA E TUBI | 8.5
| 23.04.19 | QUADRO | 7
| 24.04.19 | QUADRO | 7
| 29.04.19 | COLLEGATO QUADRI | 8
| 30.4.19 | quadro prese piazzale | 3
| 30.04.19 | CAVI QUADRO | 4
| 02.05.19 | PRESE E PULSANTE SGANCIO | 8
| 03.05.19 | QUADRO CAMINO E TERRA | 4
| 06.05.19 | COPERCHIO CANALA E QUADRO FARO | 6
| 07.05.19 | QUADRO CAMINO | 6
| 20.05.19 | SISTEMATO CELLA-PRESA PALCO E LUCE CELLA | 4
| 12.06.19 | FARI CAMPO-QUADRO CAMINO | 5
| 13.06.19 | QUADRO CAMINO-MOTORE-FARI | 6
| 15.06.19 | MODIFICA INTERRUTTORE PER FRIGGITRICE | 2
|  | TOTALE ORE | 119 | X € 22,00= |  | 2618
|  |  | TOTALE LAVORO SAGRA |  |  | 6962.1121
LAVORI QUADRO CONTATORI
[7 empty] | A LORO + | 15%
| CODICE | DESCRIZIONE |  | QUANTITA' |  | TOTALE | COSTO UNITARIO | TOTALE
10.05.19 | SFE10343 | CENTRALINO PAR. 2 FILE 36MOD. IP65 | quadro contatori | PZ | 1 | 81.305 | 70.7 | 70.7
03.04.19 | CWFG16R4XI6B | CAVO BUT.ANTIF.FG16OR16-0,6/1KV4X 16 | quadro contatori | M | 10 | 53.4614 | 4.6488 | 46.4882
03.05.19 | CEB2339 | MORSETTO BIFILARE 2 BULLONI SEZ.35-7OMMQ | quadro contatori | PZ | 3 | 8.5184 | 2.4691 | 7.4073
03.05.19 | CEB2336 | MORSETTO BIFILARE 2 BULLONI SEZ.16-5OMMQ | quadro contatori | PZ | 3 | 6.0189 | 1.7446 | 5.2338
03.05.19 | CEB2158 | CAPICORDAA4 BULLONI STANDARD SEZ.5OMMQ |  | PZ | 1 | 1.713 | 1.4896 | 1.4896
03.05.19 | CEB2156 | CAPICORDAAMORS.2 BULL.STAND. SEZ.25MMQ |  | PZ | 1 | 0.78648 | 0.6839 | 0.6839
03.05.19 | CEBANE3M6 | CAPICORDA PREIS.TUBO SEZ. 16 D6 |  | PZ | 10 | 3.3327 | 0.2898 | 2.898
10.05.19 | ABBOT80F4C | SEZIONATORE 4P 80A FUNZ.1-0-2 | quadro contatori | PZ | 1 | 125.5455 | 109.17 | 109.17
22.05.19 | ABBOHBS9 | MANIGLIA DIRETTA NERA P/SEZION.0T63125FC * | quadro contatori | PZ | 1 | 10.7755 | 9.37 | 9.37
10.05.19 | ETNFBSMV40.40.05 | BLOCCO DIFF. 40A4P 05 |  | PZ | 1 | 59.0525 | 51.35 | 51.35
10.05.19 | ETNFAZ6C2.04 | INTERRUTTORE MAGN. 6KA 4P "C" 20A | linea organo | PZ | 1 | 43.0675 | 37.45 | 37.45
22.05.19 | ETNFBSMV4O.4.003 | BLOCCO DIFF. 40A 4P 003 | linea organo | PZ | 1 | 93.196 | 81.04 | 81.04
10.05.19 | ETNFAZ6C40.4 | INTERRUTTORE MAGN. 6KA 4P "C" 40A | generale chiesa | PZ | 1 | 67.275 | 58.5 | 58.5
| GEWISS | INTERR.MAGN.2X10 0,003 | riscaldamento | PZ | 1 | 46 | 40 | 40
22.05.19 | ETNFRBM6C1O.3NO3 | INTERRUTTORE MAGN.DIFF.4P 10A C 0,300A * | linea campane | PZ | 1 | 106.9385 | 92.99 | 92.99
22.05.19 | ETNFRBM6C1O.1N00 | INTERRUTTORE MAGN.DIFF.1N C1O6KA 003 | linea wifi campanile | PZ | 1 | 49.8985 | 43.39 | 43.39
|  | morsetto di terra ecuipotenziale su quadro |  |  | 1 | 25.3 | 22 | 22
|  | INTERRUTTORE 2X25 0,003 HAG | prese | PZ | 1 | 51.75 | 45 | 45
|  | INTERR.MAGN. 16A 1+N | prese | PZ | 2 | 20.7 | 9 | 18
|  | TOTALE MATERIALE |  |  |  | 854.6349 |  | 743.1608
LAVORO:
| 24.04.19 | aperto quadri sistemato linee | 4
| 07.05.19 | controllo impianto canonica | 3
| 21.05.19 | quadro contatori | 10
| 29.05.19 | sistemato interruttori quadro | 6
|  | TOTALE ORE | 23 | X € 22,00= |  | 506
|  |  | TOTALE LAVORO CONTATORI |  |  | 1360.6349
RIEPILOGO:
| LAVORI SAGRA |  | 6962.1121
| LAVORI QUADRO CONTATORI |  | 1360.6349
| progetto -dichiarazione |  | 800
|  | TOTALE | 9122.7471 | +IVA

## 10
BO.MA.LUX DI BONATO MATTEO |  |  |  |  | DOCUMENTO DI TRASPORTO (D.D.T.)
Via Cenge n. 58 - 36057 ARCUGNANO (VI)
CF: BNTMTT75P16L840S - P.IVA: 00925410243 |  |  |  |  | N. __10/2019____DEL 21/06/2019
Tel./fax 0444/550700 - cell. 335 6590208 |  |  |  |  | causale: RESO LAVORATO_____
Cessionario |  |  |  |  | luogo di destinazione
VS ENGINEERING S.R.L.
VIA CAMISANA 23 | [5 empty] | IDEM
36040 TORRI DI QUARTESOLO (VI)
quantità | u.m. | marca. | codice | descrizione | importo
1 | N |  | VS190301 | QUADRO ELETTRICO CABLATO
1 | N |  | VS190302 | QUADRO ELETTRICO CABLATO
1 | N |  | VS190303 | QUADRO ELETTRICO CABLATO
come da Vs. DDT c/lavorazione n. 50 del 03/06/2019
aspetto esteriore dei beni _a vista |  |  |  |  | FIRMA DEL CEDENTE
consegna/inizio trasporto a mezzo_cedente |  |  |  |  | FIRMA DEL CESSIONARIO
data e ora del ritiro___21/06/2019 ore 09,00

## 11
BO.MA.LUX di BONATO MATTEO |  |  |  |  | DOCUMENTO DI TRASPORTO (D.d.t.)
Via Cenge n. 58 –36057 ARCUGNANO (VI) |  |  |  |  | N. 11 /2019__ del _25 GIUGNO 2019
C.F.: BNT MTT 75P16 L840S - P.IVA: 00925410243
Tel./fax. 0444/550700 - Cell. 335/6590208 |  |  |  |  | causale del trasporto _____INSTALLAZIONE__
cessionario |  |  |  |  | luogo di destinazione
FONTANA LAURA-FRANCESCO ALBERTI ANGIOLA |  |  |  |  | IDEM
VIA PASI N. 3
VICENZA
quantità | u.m. | marca | codice | descrizione | importo
18 | MT |  |  | CAVO GV 16 MM2 | IMPIANTO TERRA | 1.4 | 25.2
25 | MT | GEWFLEXP4ONE |  | TUBO FLEX IMQ D40 NERO | IMPIANTO TERRA | 0.4996 | 12.49
1 | N. | SAT3110251 |  | MORSETTO TERMINALE SEMPLICE 8-10 | IMPIANTO TERRA | 0.5787 | 0.5787
1 | N. | SAT3O10003 |  | DISPERSOREACROCESP.5M2 | IMPIANTO TERRA | 11.57 | 11.57
1 | N. | CEBZ16.12D |  | MORSETTIERA DERIV.12 VIE SEZ.16 P/GUIDA | IMPIANTO TERRA | 6.1438 | 6.1438
1 | N. | CMB00087R |  | MORSETTIERA X GUIDA DIN | IMPIANTO TERRA | 6.572 | 6.572
1 | N. | BOCIP40DSG24W |  | CENTRALINO PAR. IP40 24MOD. C/PORT. | LUCI SCALE | 25.92 | 25.92
1 | N. |  |  | INTERRUTTORE DIFF.1P+N 25A 0,03A AC | LUCI SCALE | 25.12 | 25.12
1 | N. |  |  | INTERR.MAGN. C16 | LUCI SCALE | 8 | 8
1 | N. |  |  | INTERR.MAGN. C10 | LUCI SCALE | 8 | 8
2 | N. |  |  | INTERR.MAGN. C6 | LUCI SCALE | 8 | 16
1 | N. | ETNPLZ4C25.1N |  | INTERRUTTORE MAGN.1P+N 25A "C" 4,5KA | INT.GEN.LINEA SCALE | 12 | 12
1 | N. | ETNFBSMV40.2.03S |  | BLOCCO DIFF. 40A 2P 03S | INT.GEN.LINEA SCALE | 82.13 | 82.13
1 | N. | GWS1879U |  | INT.MAGN.DIF.C.1P+N C16 4,5KA AC/0, | PROTEZIONE ASCENSORE | 17.2 | 17.2
1 | N. | GWS007719 |  | CONTATTO AUSILIARIO APERTO/CHIUSO | PROTEZIONE ASCENSORE | 15.288 | 15.288
1 | N. |  |  | INTERR.MAGN. C10 | PROTEZIONE ASCENSORE | 8 | 8
1 | N. |  |  | INTERR.MAGN. C6 | PROTEZIONE ASCENSORE | 8 | 8
1 | N. | SFE1O314 |  | CENTRALINO PAR. 1 FILA 8MOD. IP65 | PROTEZIONE ASCENSORE | 14.24 | 14.24
25 | MT |  |  | FILO 2,5 MM2 |  | 0.25 | 6.25
1 | N. |  |  | TUBO AIM IN FERRO |  | 70 | 70
14 | MT |  |  | CAVO 3X1,5 NPI |  | 0.8 | 11.2
2 | MT |  |  | CANALA 100X60 |  | 10.68 | 21.36
0.5 | MT |  |  | CANALA 80X60 |  | 8.42 | 4.21
16 | MT |  |  | CAVO GV 6 MM2 |  | 0.5 | 8
6 | MT |  |  | FILO 4MM2 |  | 0.35 | 2.1
5 | MT |  |  | TUBO RIGIDO D20 |  | 0.6 | 3
2 | N. |  |  | TUBO SCATOLA |  | 1 | 2
3 | N. |  |  | CURVE |  | 1.5 | 4.5
4 | N. |  |  | TUBO GUAINA |  | 1 | 4
4 | MT |  |  | GUAINA D16 |  | 0.6 | 2.4
3 | N. |  |  | PRESSACAVI |  | 0.9 | 2.7
4 | MT |  |  | CAVO 2 X1 MM2 |  | 0.6 | 2.4
|  |  |  | ETICHETTE-MORSETTI-VARIO |  |  | 15
|  |  |  | TOTALE MATERIALE | 600.0442
|  |  |  | LAVORO ORE 21 X EURO 23,00 = | 483 |  | 461.5725
|  |  |  | TOTALE | 1083.0442 | 30% | 600.0442
+IVA
aspetto esteriore dei beni ___a vista_______ |  |  |  |  | firma del conducente |  | 361.0147
consegna o inizio trasporto a mezzo ___cedente__
firma del cessionario
data e ora del ritiro 25.06.2019- ORE 08,00________
LAVORI APPARTAMENTO FONTANA LAURA 30.08.2019:
|  |  |  | COLLEGAMENTO TENDA | 90
|  | N. | 1 | SCATOLA 1P STAGNA |  | 7
|  | N. | 1 | BIPOLARE |  | 9
|  | MT | 5 | CAVO 3X1 MM |  | 5
|  | N. | 1 | SCATOLA TONDA |  | 4
|  | MT | 3 | GUAINA D10 |  | 3
46
[6 empty] | 74 | TOTALE
LAVORI SANTA CROCE 31.01.18:
|  |  |  | SISTEMATO PRESE E CAVI TV | 80 | 46
|  | N. | 1 | COPERCHIO TONDO |  | 2
|  | N. | 1 | DIVISORE 2 VIE |  | 11
|  |  |  | CAVO TV |  | 5
[6 empty] | 64 | TOTALE

## 11A
BO.MA.LUX di BONATO MATTEO |  |  |  |  | DOCUMENTO DI TRASPORTO (D.d.t.)
Via Cenge n. 58 –36057 ARCUGNANO (VI) |  |  |  |  | N. 11A/2019__ del _28.06.19
C.F.: BNT MTT 75P16 L840S - P.IVA: 00925410243
Tel./fax. 0444/550700 - Cell. 335/6590208 |  |  |  |  | causale del trasporto _____INSTALLAZIONE__
cessionario |  |  |  |  | luogo di destinazione
GIGANTE GLORIA |  |  |  |  | VIA MOLINI 82
VIA MONTE NOVEGNO 2 |  |  |  |  | CREAZZO VI
SOVIZZO
quantità | u.m. | marca | codice | descrizione | importo
MT | 4 |  |  | BINARIO LED BAGNO
PZ | 2 | LB3STRO924.3020 |  | STRIP LED 09 WIM 24VDC-3000K IP20 5MT
PZ | 1 | NOX | 102501.99 | STRIP LED: 19,2W/M-24V-5M-3K
PZ | 2 | TCI | 122754 | DC 150W 24V VST Alimentatore LED
PZ | 4 | NOB | BARRA/STRIP/6/S | PROFILO ANGOLARE 2mt C/SATINATA+TAPPI+CL
PZ | 2 | NOX | 15201.96 | PROFILED: PROF. H.9 2M+OP.+2TEST+4CLIPS
PZ | 1 | NOX | 102602.99 | STRIP LED: 14,4W/M-24V-5M-4K
PZ | 1 | ILD | 99374 | ALI.75W 24V CV ON/OFF
PZ | 1 | HAGADA81OH |  | INTERRUTTORE DIFF.MAGN.1 P+N 1OA 0,03A"C"
PZ | 1 | HAGADC81OH |  | INTERRUTTORE DIFF.MAGN.1 P+N 10A 0,03A"C"
PZ | 1 | HAGADC816H |  | INTERRUTTORE DIFF.MAGN.1 P+N 16A 0,03A'C"
PZ | 1 | HAGCDC724H |  | INTERRUTTORE DIFF.PURO 2P 25A 0,03A"AC"
PZ | 1 | HAGADC81OH |  | INTERRUTTORE DIFF.MAGN. 1 P+N 1OA 0,03A"C"
PZ | 2 | HAGADC816H |  | INTERRUTTORE DIFF.MAGN. 1 P+N 16A 0,03A"C"
PZ | 2 | HAGADA825H |  | INTERRUTTOREDIFF.MAGN.1P+N25A0,03A"C"
PZ | 1 | LEG04880 |  | MORSETTIERA PROTETTA 2P 100A
PZ | 1 | IBO | B04090 | IP40 DSG QUADRO 54MD W CEN PARETE
PZ | 1 | ETNFRBM6C32.1NO3 |  | INTERRUTTORE DIFF. iN C32 6KA 0,3A
PZ | 1 | ETNFAZ6C4O.1N |  | INTERRUTTORE MAGN. 6KA iN "C" 40A *
PZ | 1 | ETNFBSMV4O.2.O3SA |  | BLOCCO DIFF. 40A 2P 03S/A
M | 42 | CVVFG16R2X1OB |  | CAVO BUT.ANTIF.FG16OR16-0,6/1KV2X1O
PZ | 2 | BOCIP65.04GR1 |  | CENTRALINO PAR. P65 4MOD.C/PORT. GR
PZ | 1 | ETNFRBM6C25.1NO3 |  | INTERRUTTORE DIFF. iN C25 6KA 0,3A
PZ | 4 |  |  | MAGNETOTERMICO 16 A
PZ | 4 |  |  | MAGNETOTERMICO 10 A
PZ | 8 |  |  | MAGNETOTERMICO 6A
PZ | 1 | ARNAl3.020 |  | SONDA PASSAFILI
PZ | 2 |  |  | RELE' 4FILI PASSOPASSO
PZ | 3 |  |  | LED 23W 1,5 MT OSR
PZ | 1 | LDV | LINHO90015840G2 | LN COMP HO 900 15W/4000K LEDV
PZ | 1 | LDV | SURC40024840G2 | SF CIRCULAR 400 24W/4000K IP44
PZ | 12 |  |  | COPERCHI 503
MT | 20 |  |  | GUAINA D16
PZ | 1 |  |  | SCATOLA A 2P+BIPRESA+TAPPO
PZ | 1 |  |  | RELE' 220 4C CON BASE
PZ | 2 |  |  | SCATOLA 10X10
MT | 30 |  |  | CAVO TELEFONO
aspetto esteriore dei beni ___a vista_______ |  |  |  |  | firma del conducente
consegna o inizio trasporto a mezzo ___cedente__
firma del cessionario
data e ora del ritiro ____28/06/2019 ORE 08,00________
0

## 11B
BO.MA.LUX di BONATO MATTEO |  |  |  |  | DOCUMENTO DI TRASPORTO (D.d.t.)
Via Cenge n. 58 –36057 ARCUGNANO (VI) |  |  |  |  | N. 11B /2019__ del _28.06.19
C.F.: BNT MTT 75P16 L840S - P.IVA: 00925410243
Tel./fax. 0444/550700 - Cell. 335/6590208 |  |  |  |  | causale del trasporto _____INSTALLAZIONE__
cessionario |  |  |  |  | luogo di destinazione
ZANOTTO PIETRO |  |  |  |  | VIA MOLINI 82
VIA ROSSINI 30 |  |  |  |  | CREAZZO VI
CREAZZO
quantità | u.m. | marca | codice | descrizione | importo
PZ | 1 | ETNFAZ6C4O.1N |  | INTERRUTTORE MAGN. 6KA iN "C" 40A * | Q.CONTATORE
MT | 42 | CWFG16R2X1OB |  | CAVO BUT.ANTIF.FG16ORI6-0,6/IKV2X 10 | Q.CONTATORE
PZ | 1 | ETNFBSMV4O.2.O3SA |  | BLOCCO DIFF. 40A 2P 03S/A | Q.CONTATORE
PZ | 1 | BOCIP65.04GR1 |  | CENTRALINO PAR. P65 4MOD.C/PORT. GR | Q.CONTATORE
PZ | 1 | BOCIP4ODSGS4W |  | CENTRALINO PAR. IP40 54M0D. C/PORT. Bl | Q.GENERALE
PZ | 1 | HAGADC825H |  | INTERRUTTORE DIFF.MAGN.1P+N 25A0,03A | GENERALE PRESE CUCINA
PZ | 1 | HAGADC816H |  | INTERRUTTORE DIFF.MAGN.1P~N 16A0,03A"C' | RESISTENZA
PZ | 1 | HAGADC816H |  | INTERRUTTORE DIFF.MAGN.1P~N 16A0,03A"C' | MAGAZZINO
PZ | 1 | HAGADA816H |  | INTERRUTTORE DIFF.MAGN.1P+N 16A 0,03A"C" | CLIMA NOTTE
PZ | 8 | HAGMJN5O6A |  | INTERRUTTORE MAGN. 1 P+N 6A "C
PZ | 6 | HAGMJN51OA |  | INTERRUTTOREMAGN. 1P+N1OA"C'
PZ | 4 | HAGMJN516A |  | INTERRUTTORE MACN. 1P+N 16A'C
PZ | 1 | ETNFRBM6C32.1NO3 |  | INTERRUTTORE DIFF. iN C32 6KA 0,3A | LINEA FOTOVOL.
PZ | 1 | LEG04880 |  | MORSETTIERA PROTETTA 2P lODA
PZ | 3 | HAGADA81OH |  | INTERRUTTORE DIFF.MAGN.1P+N 1OAO,03A"C" | CLIMA GIORNO+ASCIUGATRICE+LAVATRICE
PZ | 1 |  |  | INTERRUTTORE DIFF.MAGN.1P~N 6A0,03A"C' | LUCI ESTERNE
PZ | 1 | VEM02469F |  | MEMO BT1 OROLOGIO DIGIT.+ASTRONOM. 1CH
Pz | 2 |  |  | INTERRUTTORE DIFF.PURO 2P 25A 0,03A"AC" | GENERALE UTENZE
PZ | 10 | VIW14O6O |  | COMMUTATORE 2P 1OA C/FRECCE DIR.
PZ | 3 | PHIINCALED75 |  | LAMPADINA LED CLASSIC E27 75W A60 WW
PZ | 2 | BEG56086 |  | LAMPADAELED GEL BISP.G4 1,5W12V3000K
P7 | 2 | PHIINCALED6O84O |  | LAMPADINA LED CLASSIC E27 60WA60 4000K
PZ | 4 |  |  | SCATOLE 12X12 | MAGAZZINO
PZ | 6 |  |  | TUBO 16 RIGIDO | MAGAZZINO
PZ | 9 |  |  | TUBO 20 RIGIDO | MAGAZZINO
PZ | 16 |  |  | TUBO25 RIGIDO | MAGAZZINO
PZ | 2 |  |  | CURVE 16 | MAGAZZINO
PZ | 2 |  |  | CURVE 20 | MAGAZZINO
PZ | 3 |  |  | CURVE 25 | MAGAZZINO
PZ | 2 |  |  | TUBO SCATOLA 16 | MAGAZZINO
PZ | 2 |  |  | TUBO SCATOLA 20 | MAGAZZINO
PZ | 2 |  |  | TUBO SCATOLA 25 | MAGAZZINO
PZ | 2 |  |  | SCATOLA 3 POSTI | MAGAZZINO
PZ | 2 |  |  | SCATOLA 4 POSTI | MAGAZZINO
PZ | 1 |  |  | SCATOLA 6 POSTI | MAGAZZINO
PZ | 1 |  |  | SUPP STAGNO 4 POSTI +SCATOLA CARTONGESSO | MAGAZZINO
PZ | 3 |  |  | GUAINA VARIA | MAGAZZINO
PZ | 1 |  |  | Q.PRESE CEE 2 PRESE | MAGAZZINO
PZ | 2 |  |  | CALOTTA PRESA SCHUKO | MAGAZZINO
PZ | 1 |  |  | GIUNTI 25 | MAGAZZINO
PZ | 3 |  |  | TUBO GUAINA 25 | MAGAZZINO
PZ | 6 |  |  | GIUNTI 25 | MAGAZZINO
aspetto esteriore dei beni ___a vista_______ |  |  |  |  | firma del conducente
consegna o inizio trasporto a mezzo ___cedente__
firma del cessionario
data e ora del ritiro ____19/04/2019 ORE 08,00________
0

## 12
BO.MA.LUX di BONATO MATTEO |  |  |  |  | DOCUMENTO DI TRASPORTO (D.d.t.)
Via Cenge n. 58 –36057 ARCUGNANO (VI) |  |  |  |  | N. 12 /2019__ del _09.07.2019
C.F.: BNT MTT 75P16 L840S - P.IVA: 00925410243
Tel./fax. 0444/550700 - Cell. 335/6590208 |  |  |  |  | causale del trasporto _____INSTALLAZIONE__
cessionario |  |  |  |  | luogo di destinazione
PEGORARO ERCOLE |  |  |  |  | IDEM
VIA GRANCARE BASSE 175
ARCUGNANO (VI)
quantità | u.m. | marca | codice | descrizione | importo |  | 20%
110 | MT |  |  | TUBO NERO D20 | 15.84 | 0.12 | 13.2
60 | MT |  |  | TUBONERO D25 | 15.12 | 0.21 | 12.6
25 | MT |  |  | TUBO NERO D32 | 8.4 | 0.28 | 7
65 | MT |  |  | TUBO MARRONE D25 | 16.38 | 0.21 | 13.65
45 | MT |  |  | TUBO VERDE D25 | 11.34 | 0.21 | 9.45
6 | MT |  |  | TUBO NERO D40 | 2.88 | 0.4 | 2.4
32 | N |  |  | SCATOLE 503 | 6.912 | 0.18 | 5.76
1 | N |  |  | SCATOLA INCASSO PT6 | 4.2 | 3.5 | 3.5
1 | N |  |  | SCATOLA INCASSO PT7 | 5.4 | 4.5 | 4.5
3 | N |  |  | SCATOLA INCASSO PT8 | 23.4 | 6.5 | 19.5
1 | N |  |  | SCATOLA INCASSO PT9 | 10.2 | 8.5 | 8.5
640 | MT |  |  | FILO 1,5 MM2 | 99.84 | 0.13 | 83.2 | 114
340 | MT |  |  | FILO 2,5 MM2 | 81.6 | 0.2 | 68 | 15
35 | MT |  |  | FILO 4MM2 | 15.54 | 0.37 | 12.95
81 | MT |  |  | CAVO TV | 38.88 | 0.4 | 32.4
1 | N |  |  | RELE' 4 FILI 220V | 18 | 15 | 15
1 | N |  |  | LAMPADA E27 LED | 7.2 | 6 | 6
|  |  |  | MORSETTI | 18 |  | 15
[5 empty] | 399.132 |  | 332.61
aspetto esteriore dei beni ___a vista_______ |  |  |  |  | firma del conducente
consegna o inizio trasporto a mezzo ___cedente__
firma del cessionario
data e ora del ritiro ____09/07/2019 ORE 08,00________
0

## 13
BO.MA.LUX di BONATO MATTEO |  |  |  |  | DOCUMENTO DI TRASPORTO (D.d.t.) |  |  | GEW68018N | QUADRO IP65 337X105X96 5MOD. P/2PR 16A | 1 | 13.23
Via Cenge n. 58 –36057 ARCUGNANO (VI) |  |  |  |  | N. 13 /2019__ del _18.07.2019 |  |  | GEW27401 | CALOTTA IP55 2POSTI | 2 | 3.12
C.F.: BNT MTT 75P16 L840S - P.IVA: 00925410243 | [7 empty] | BEBLCCLICKN140B1 | RIVELATORE EL.DI PRESENZA 1000W 230V BI | 1 | 26.46
Tel./fax. 0444/550700 - Cell. 335/6590208 |  |  |  |  | causale del trasporto_INSTALLAZIONE__
cessionario |  |  |  |  | luogo di destinazione
VIVALDO GRAZIANO
VIA MONTE DELLE ROSE 7 |  |  |  |  | VAI CANEGLIERA 9 - LONGARE VI
ARCUGNANO VI
quantità | u.m. | marca | codice | descrizione | importo
810 | MT |  |  | FILO FS17 1,5 MM2 | 116.64 | 0.12 | 97.2
295 | MT |  |  | FILO FS17 2,5 MM2 | 81.42 | 0.23 | 67.85
240 | MT |  |  | FILO FS17 4 MM2 | 100.8 | 0.35 | 84
26 | MT |  |  | FILO 10 MM2 | 24.96 | 0.8 | 20.8
20 | MT |  |  | CAVO BUT.ANTIF.FG16OR16-0,6/1KV3G 1,5 | 10.2871 | 0.42863 | 8.5726
8 | N | VIW | 14613 | SUPP 3 MOD CON VITI | 6.6662 | 0.6944 | 5.5552
2 | N | VIW |  | SUPPORTO 4M | 3.36 | 1.4 | 2.8
8 | N | VIW | 14653.01 | PLACCA 3M BIANCO | 12.8486 | 1.3384 | 10.7072
2 | N | VIW | 14050 | PULS 1P NO 10A TARGHETTA | 23.2109 | 9.6712 | 19.3424
4 | N | VIW | 14617 | SUPP 7 MOD CON VITI | 11.7197 | 2.4416 | 9.7664
2 | N | VIW | 14657.01 | PLACCA 7M BIANCO | 9.8515 | 4.1048 | 8.2096
1 | N | VIW | 00936.250.W | Unit segnal. LED 250V 0,35W bianco | 2.7504 | 2.292 | 2.292
1 | N | FECCH123 |  | TERMOSTATO DA INC.230V RETROILLUMINATO | 50.4 | 42 | 42
1 | N | VIW | 14026 | TASTO 1 MOD DIFFUSORE | 1.3171 | 1.0976 | 1.0976
8 | N | VIW | 14000 | INTERR 1P 10AX | 16.0742 | 1.6744 | 13.3952
5 | N | VIW | 14943.01 | CALOTTA IP55 3M CON VITI BIANCO | 25.812 | 4.302 | 21.51
8 | N | V1W14904 |  | CONTENITORE PAR. 4MOD. IP55 PLANA | 58.56 | 6.1 | 48.8
1 | N | V1W14373 |  | SUONERIA EL.230V 50-60HZ | 16.836 | 14.03 | 14.03
1 | N | V1W14378 |  | RONZATORE 230V 50-60HZ | 13.728 | 11.44 | 11.44
4 | N | VIW14004 |  | DEVIATORE ILLUM.1P 1OA | 10.176 | 2.12 | 8.48
6 | N | BOCIPS6.01VM |  | CASSETTA DERIV.PAR.100X100X 50 IP56 | 15.192 | 2.11 | 12.66
9 | MT | INSGRI20 |  | TUBO RIGIDO PESANTE IMQ D20 GRIGIO | 4.86 | 0.45 | 4.05
11 | N | QTE | TS20 | TUBO-SCATOLA D20 + GIUNTI+CURVA | 11.88 | 0.9 | 9.9
8 | N |  |  | SCATOLA GUAINA D12+GUAINA | 10.56 | 1.1 | 8.8
4 | N | PHJWTC12OCLED6OS |  | PLAFONIERA LED 2X58W1840 PSU L1500 | 264 | 55 | 220
5 | N | PRI | 5000 | DROP 20 BIANCO | 80.64 | 13.44 | 67.2
6 | N | PHL | INCALED75 | LED classic 75W A60 E27 WW FR ND 1CT/10 | 25.2 | 3.5 | 21
1 | N | LOMBARDO |  | LAMPADA NERA | 38.4 | 32 | 32
1 | N | GEW | GW46401 | PIASTRE ACCIAIO 300X250X160 | 7.0512 | 5.876 | 5.876
1 | N | GEW | GW46001F | QUADRO QP POLIEST.CIECO 250x300X160 IP66 | 69.888 | 58.24 | 58.24
1 | N | VIW | 14833 | CONTENIT IP40 12M 4X3 VERT | 6.2996 | 5.2497 | 5.2497
23 | N | VIW | 14210 | PRESA 2P+T 16A UNIVERSAL | 168.4897 | 6.1047 | 140.4081
2 | N | VIW | 14015 | INTERR 2P 16AX | 15.048 | 6.27 | 12.54
5 | N | VIW | 14203 | BPRESA 2P+T 16A P17/11 | 18.81 | 3.135 | 15.675
1 | N | OSRAM |  | FARO 50W | 45.6 | 38 | 38
3 | N | VIW14008 |  | PULSANTE ILLUM.1P IOA | 7.848 | 2.18 | 6.54
25 | N | VIW | 14041 | COPRIFORO | 15.8859 | 0.52953 | 13.2382
1 | N | V1W14052 |  | PULSANTEATIRANTE 1P 1OANO | 8.316 | 6.93 | 6.93
1 | N | VIM |  | INVERTITORE | 7.2 | 6 | 6
2 | N | BEG824S |  | LAMPADA UP LED824S SE 100LM 120'/RM | 58.752 | 24.48 | 48.96
1 | N | OVAEXIWAYEASYL2 |  | LAMPADA EMERG.EXIWAYEASYLEDIP42 24W 1H | 64.536 | 53.78 | 53.78
1 | N | OVAEXIWAYEASYL1: |  | LAMPADA EMERG.EXIWAYEASYLEDIP42 8W1H | 44.016 | 36.68 | 36.68
1 | N | OVA53129 |  | PITTOGRAMMAISO DX+SX+BSEXIWAY-EASYLED | 2.184 | 1.82 | 1.82
1 | N |  |  | COPERCHIO 503 | 1.2 | 1 | 1
1 | N | GEW | GWD6659 | RELE' PASSO-PASSO 2NA 16A 230VCA 1M | 20.034 | 16.695 | 16.695
1 | N | GEW40101 |  | CENTRALINO PAR. 4MIP65 | 10.692 | 8.91 | 8.91
1 | N | ETNFBSMV4O.2.O3SA |  | BLOCCO DIFF. 40A 2P 03S/A | 95.232 | 79.36 | 79.36
1 | N | ETNFAZ6C32.1N |  | INTERRUTTORE MAGN. 6KA iN "C" 32A | 15.864 | 13.22 | 13.22
1 | N |  |  | MORSETTIERA MODULARE | 22.44 | 18.7 | 18.7
1 | N | GEWISS |  | SEZIONATORE 32A | 21.6 | 18 | 18
1 | N | GEW94007 |  | INTERRUTTORE DIFF.MAGN.1P+N 16A0,03A'C" | 19.2 | 16 | 16
1 | N | GEW94006 |  | INTERRUTTORE DIFF.MAGN.1P+N IOAO,03A"C" | 19.2 | 16 | 16
2 | N | SFEDOMA47C25 |  | INTERRUTTORE MAGN.1P+N 25A"C" | 10.92 | 4.55 | 9.1
1 | N | SFEDOMB22530A |  | INTERRUTTOREDIFF.2P 25A 0,03A ·A· | 34.128 | 28.44 | 28.44
1 | N | SFEDOMB22530C |  | INTERRUTTORE DIFF.2P 25A 0,03A "AC" | 17.976 | 14.98 | 14.98
3 |  | GW |  | INTERRUTTORE MAGNETOTERMICO C6 | 28.8 | 8 | 24
1 |  | GW |  | INTERRUTTORE MAGNETOTERMICO C10 | 9.6 | 8 | 8
3 |  | GW |  | INTERRUTTORE MAGNETOTERMICO C16 | 28.8 | 8 | 24
aspetto esteriore dei beni ___a vista_______ |  |  |  |  | 1943.7603
[5 empty] | firma del conducente |  | 1619.8003
consegna o inizio trasporto a mezzo ___cedente__ | [5 empty] | 20% | 1943.7603
firma del cessionario
data e ora del ritiro ____18/07/2019 ORE 08,00________
|  |  |  | MATERIALE BOLLA | 1943
LAVORO
| ORE | 1 | 31.10.18 | CAMBIO CHEDA FOTOCELLULA CASA E VISTO LONGARE
| ORE | 2 | 20.11.18 | PROVA LUCI E VISTO
| ORE | 6 | 21.03.19 | PULITO SCATOLE TUBO LUCI
| ORE | 9 | 13.05.19 | FILI COLLEGAMENTI
| ORE | 9 | 14.05.19 | FILI COLLEGAMENTI
| ORE | 9 | 25.06.19
| ORE | 3 | 26.06.19
| ORE | 39 |  | TOTALE ORE 39 X EURO 23,00 = | 897
|  |  |  | DICHIARAZIONE | 150
|  |  |  | TOTALE | 2990
POMPEIANA
1 | N. | OSRM |  | FARO 20W | 36 | 30 | 30
1 | N. | PERRI |  | SENSORE | 44.4 | 37 | 37
3 | N. |  |  | SCATOLA DA ESTERNO | 7.2 | 2 | 6
1 | N. | VIM |  | SCATOLA 8 POSTI STAGNA | 12 | 10 | 10
4 | N. | VIM |  | BPRESE | 19.2 | 4 | 16
1 | N. | VIM |  | BIPOLARE | 6 | 5 | 5
1 | N. | VIM |  | INTERRUTTORE | 2.04 | 1.7 | 1.7
2 | N. | VIM |  | TAPPI | 2.4 | 1 | 2
2 | N. | GEW |  | BPRESE | 10.8 | 4.5 | 9
1 | N. | LIVIA |  | LED 1,5 MT | 33.6 | 28 | 28
65 | MT |  |  | FILO FS17 1X1,5mm2 | 9.36 | 0.12 | 7.8
6 | MT |  |  | TUBO DA 20 | 3.96 | 0.55 | 3.3
9 | MT |  |  | TUBO DA 16 | 3.78 | 0.35 | 3.15
4 | N. |  |  | CURVE | 7.68 | 1.6 | 6.4
4 | N. |  |  | TUBO SCATOLA | 5.76 | 1.2 | 4.8
|  |  |  | CLIPS VARIO | 12 | 10 | 10
180.15
|  |  |  | TOTALE MATERIALE | 216.18 | 20% | 216.18
| 6 | ORE | 27.06.19 | LAVORO X EURO 23,00 = | 138
|  |  |  | TOTALE POMPEIANA | 354.18
CANCELLO
1 | N |  |  | MOTORE 400 KG M30 323 | 338 | 260 | 260
6 | N |  |  | CREMALIERA | 109.2 | 14 | 84
2 | N |  |  | COPPIE FOTOCELLULE DA ESTERNO | 78 | 30 | 60
1 | N |  |  | COPPIA FOTOCELLULA DA INCASSO | 45.5 | 35 | 35
2 | N |  |  | LAMPEGGIANTI LED | 83.2 | 32 | 64
2 | N |  |  | COSTA DI SICUREZZA | 98.8 | 38 | 76
1 | N |  |  | COLONNINA | 26 | 20 | 20
1 | N |  |  | RICEVENTE DA ESTERNO | 45.5 | 35 | 35
5 | MT |  |  | CAVO ANTENNA | 2.6 | 0.4 | 2
75 | MT |  |  | CAVO 0,5 BLU 4 FILI | 58.5 | 0.6 | 45
65 | MT |  |  | CAVO 0,5 BLU 2 FILI | 25.35 | 0.3 | 19.5
1 | N |  |  | RELE' 12 V CON BASE | 16.9 | 13 | 13
1 | N | ABB |  | TRASFORMATORE 12 V | 23.4 | 18 | 18
1 | N |  |  | PULSANTE CAMPANELLO CON LED | 27.3 | 21 | 21
|  |  |  | BARRA FILETTATA RESINA VARIO | 20 |  | 20
1 |  |  |  | SCHEDA FOTOCELLULA | 19.5 | 15 | 15
|  |  |  | MATERIALE | 1017.75 | 30% | 787.5
| ORE | 5 | 14.11.19 |  |  |  | 1023.75
| ORE | 7 | 10.12.19
| ORE | 3 | 12.12.19
| ORE | 15 |  | LAVORO X EURO 23,00 = | 345
|  |  |  | TOTALE CANCELLO | 1362.75
LED CUCINA
6 | MT |  |  | BINARIO LED | 79.2 | 11 | 66
6 | MT | NOV |  | STRISCIA LED 20W | 111.6 | 15.5 | 93
1 |  | VIM |  | DEVIATORE 8000 | 4.2 | 3.5 | 3.5
1 |  | PERRI |  | SENSORE | 42 | 35 | 35
2 |  |  |  | TRASFORMATORE 120W | 64.8 | 27 | 54
|  |  |  | CAVO 2 FILI | 6 |  | 5
[6 empty] | 20% | 256.5
|  |  |  | MATERIALE | 307.8 |  | 307.8
| ORE | 0.5 | 15.11.19 | PROVA LED
| ORE | 2.5 | 21.12.19 | COLLEGATO
| ORE | 1.5 | 12.12.19 | SENSORE E LED
| ORE | 4.5 |  | LAVORO X EURO 23,00 = | 103.5
|  |  |  | TOTALE LED CUCINA | 411.3
|  |  |  | TOTALE GENERALE | 5118.23 | ft 27

## 13b
BO.MA.LUX di BONATO MATTEO |  |  |  |  | DOCUMENTO DI TRASPORTO (D.d.t.)
Via Cenge n. 58 –36057 ARCUGNANO (VI) |  |  |  |  | N. 13B /2019__ del _26.07.2019
C.F.: BNT MTT 75P16 L840S - P.IVA: 00925410243
Tel./fax. 0444/550700 - Cell. 335/6590208 |  |  |  |  | causale del trasporto _____INSTALLAZIONE__
cessionario |  |  |  |  | luogo di destinazione
studio rappresentanze moda
BIZZARRO
quantità | u.m. | marca | codice | descrizione | importo
2 | N. | OSRDL36.840 |  | LAMPADA FL.COMPAT.DULUX-L 36W BIANCHISS. | 9.44 | 4 | 8
2 | N. | PHI00657W |  | MASTER TL5 HO 54W/840 SLV/40 | 6.5848 | 2.7902 | 5.5803
1 | N. | LLG027945 |  | MATRIX SORG. BIEMISSIONE 2XT5 54W | 268.332 | 227.4 | 227.4
12 | N. | PHI04977I |  | CorePro LED spot ND 8-50W MR16 827 36D | 94.7304 | 6.69 | 80.28
8 | N. | OSRDL55.840 |  | LAMPADA FL.COMPAT.DULUX-L 55W BIANCHISS. | 35.6832 | 3.78 | 30.24
1 | N. | AERCM86S |  | COPPIA CARBONCINI P/RIC. PX450 * | 48.2856 | 40.92 | 40.92
1 | N. | AERCM885 |  | MOTORE TURBINA P/P350 - M05/2..RIC | 424.2336 | 359.52 | 359.52
1 | N. |  |  | BATTERIA TELECOMANDO 12V | 3.54 | 3 | 3
1 | N. |  |  | LAMPADA E14 11W | 4.72 | 4 | 4
1 | N. |  |  | LAMPADA LED 75W | 7.08 | 6 | 6
2 | N. | OSRDL36.840 |  | LAMPADA FL.COMPAT.DULUX-L 36W BIANCHISS. | 9.44 | 4 | 8
1 | N. | URM113O.16 |  | CITOFONO UNIVERSALE | 25.016 | 21.2 | 21.2
3 | N. | LB3MIGO1O.4LOBD |  | INCASSO FISSO MIG 10W-4000KOP.BI DIMM. * | 47.5068 | 13.42 | 40.26
8 | N. |  |  | MORSETTI RUBAFASE | 14.16 | 1.5 | 12
12 | MT |  |  | CAVO TRASPARENTE | 31.152 | 2.2 | 26.4
1 | N. |  |  | RELE' PASSO PASSO SILENZIOSO | 17.7 | 15 | 15
3 | N. |  |  | TRASFORMATORI 60W 12V | 88.5 | 25 | 75
2 | MT |  |  | CANALA MARRONE CON BIADESIVO | 5.9 | 2.5 | 5
1 | N. | VIM |  | SCATOLA 8P PLANA | 8.26 | 7 | 7
5 | N. | VIM |  | BIPRESE | 20.06 | 3.4 | 17
25 | MT |  |  | CAVO CAT5 | 20.65 | 0.7 | 17.5
|  |  |  | SPINE | 2.36 |  | 2
[5 empty] | 1193.3344 |  | 1011.3003
[6 empty] | 18% | 1193.3344
aspetto esteriore dei beni ___a vista_______ |  |  |  |  | firma del conducente
consegna o inizio trasporto a mezzo ___cedente__
firma del cessionario
data e ora del ritiro ____26/07/2019 ORE 08,00________
RIEPILOGO
| 01.02.18 |  | 1 | SOSTITUITO TUBI NEON
| 12.03.18 |  | 1.5 | CANCELLO CASA, LUCE ESTERNA
| 13.03.18 |  | 2 | SOSTITUITO NEON UFFICIO
| 03.08.18 |  | 2.5 | MONTATO LAMPADA TRADEL SU TESATA
| 21.09.18 |  | 1 | CONTROLLO POMPA SOMMERSA
| 30.10.18 |  | 1.5 | VISTO LUCI CASA E CALDAIA
| 20.11.18 |  | 1 | TERMOSTATO I PIANO CASA
| 14.12.18 |  | 4 | LAMPADARI CASA E APIRATORE
| 27.12.18 |  | 1.5 | SOSTITUITO LAMPADINE DICR.TESATE
| 07.03.19 |  | 1.5 | CONTROLLO CALDAIA
| 13.03.19 |  | 1 | PROVATO LAMPADE
| 18.06.19 |  | 3 | ATTACCATO LAMPADE
| 03.07.19 |  | 4 | COLLEGATO LAMPADE
| 26.07.19 |  | 1.5 | COLLEGATO TRASFORMATORI CASA
| 01.08.19 |  | 2.5 | CAVO DI RETE CASA E PRESE
|  |  | 29.5 | ORE TOTALI X EURO 23,00 = | 678.5
|  |  |  | MATERIALE BOLLA | 1193.3344
|  |  |  | totale | 1871.8344
|  |  |  | IVA 22% | 411.8036
2283.6379
|  |  |  | MATERIALE BOLLA N. 30 DEL 2016 | 1588
|  |  |  | LAVORO ORE 33 X EURO 22,00 = | 726
2314
|  |  |  | MAGGIORE IMPONIBILE | 500
2814
|  |  |  | IVA 22% | 619.08
|  |  |  | fattura n. 34 del 21.12.2016 | 3433.08
|  |  |  | I ACCONTO 24.12.17 | -1500
|  |  |  | II ACCONTO 20.02.18 | -1000
933.08
|  |  |  | MAGGIORE IMPONIBILE | 500
|  |  |  | RIMANE DA PAGARE | 433.08

## 14
BO.MA.LUX di BONATO MATTEO |  |  |  |  | DOCUMENTO DI TRASPORTO (D.d.t.)
Via Cenge n. 58 –36057 ARCUGNANO (VI) |  |  |  |  | N. 14 /2019__ del _31/07/2019
C.F.: BNT MTT 75P16 L840S - P.IVA: 00925410243
Tel./fax. 0444/550700 - Cell. 335/6590208 |  |  |  |  | causale del trasporto _____INSTALLAZIONE__
cessionario |  |  |  |  | luogo di destinazione
NEGRETTO EUFEMIA |  |  |  |  | IDEM
VIA S. FELICE - PIANEZZE
ARCUGNANO
quantità | u.m. | marca | codice | descrizione | importo
FZ | 1 | MNVNXL15O |  | LAMPADA EMERG.NEXILITE 11W 1SOLM SE 1H | 53 | 33.85 | 33.85
PZ | 1 | VCA9794.091 |  | STAFFE PREMONTATE UNIV.C/LIVELLA CP | 17.056 | 13.12 | 13.12
PZ | 1 | SMSAR12NXFHBWKF' |  | UNITA' INT NEW STYLE PLUS R32/R410 3,5KW | 263.835 | 202.95 | 202.95
PZ | 1 | SMSAR1 2NXFHBWK)( |  | UNITA' EST NEW STYLE PLUS R32 3,5KW | 400.66 | 308.2 | 308.2
0
734.551
558.12
[6 empty] | 30% | 725.556
303
1028.556
aspetto esteriore dei beni ___a vista_______ |  |  |  |  | firma del conducente
consegna o inizio trasporto a mezzo ___cedente__
firma del cessionario
data e ora del ritiro ____31.07.19 ORE 13,00________
DETTAGLIO LAVORI:
07.06.19 | GUASTO FARO |  | 2.5
31.07.19 | CLIMA |  | 6.5
|  | ORE | 9 | X 22,00= | 198
| MATERIALI VARI: |  |  | TUBO CLIMA | 20
|  |  |  | ISOLATORI | 10
|  |  |  | CAVO -CANALA-GUAINA | 30
|  |  |  | SUPPORTO-BIPOLARE-PRESA | 25
TAPPO
|  |  |  | PRESSIONE | 20
|  |  | TOTALE |  | 303
|  |  |  | MATERIALE BOLLA | 734.001
|  |  |  | +IVA22% | 895.4812
|  |  |  | TOTALE | 1198.4812

## 15
BO.MA.LUX di BONATO MATTEO |  |  |  |  | DOCUMENTO DI TRASPORTO (D.d.t.)
Via Cenge n. 58 –36057 ARCUGNANO (VI) |  |  |  |  | N. 15/2019__ del 02/08/2019
C.F.: BNT MTT 75P16 L840S - P.IVA: 00925410243
Tel./fax. 0444/550700 - Cell. 335/6590208 |  |  |  |  | causale del trasporto _____INSTALLAZIONE__
cessionario |  |  |  |  | luogo di destinazione
BRUTTOMESSO E BOSCHETTI SNC |  |  |  |  | VIA GARDELLINA 16
VIA E. FERMI 229 |  |  |  |  | CALDOGNO VI
VICENZA
quantità | u.m. | marca | codice | descrizione | importo
2 | N |  |  | LN COMP HO 1200 20W/3000K |  | 44 | 17.65
1 | N | EPR00574A |  | INTERRUTTORE ORARIO ASTROLUX |  | 65 | 34
|  |  |  | CAVI-VARIE |  | 15
124
|  |  |  | MATERIALE | 124
|  |  |  | LAVORO ORE 6 | 138
|  |  |  | FT 12 | 262
aspetto esteriore dei beni ___a vista_______ |  |  |  |  | firma del conducente
consegna o inizio trasporto a mezzo ___cedente__
firma del cessionario
data e ora del ritiro ____02/08/2018 ORE 08,00________
0

## 16
BO.MA.LUX di BONATO MATTEO |  |  |  |  | DOCUMENTO DI TRASPORTO (D.d.t.)
Via Cenge n. 58 –36057 ARCUGNANO (VI) |  |  |  |  | N. 16 /2019__ del _05.08.19
C.F.: BNT MTT 75P16 L840S - P.IVA: 00925410243
Tel./fax. 0444/550700 - Cell. 335/6590208 |  |  |  |  | causale del trasporto _____INSTALLAZIONE__
cessionario |  |  |  |  | luogo di destinazione
DALLA VIA MARIO |  |  |  |  | CONTRA' COSTA 11
STRADA DELLA PORCIGLIA 80 |  |  |  |  | TONEZZA (VI)
VICENZA
quantità | u.m. | marca | codice | descrizione | importo
65 | N | ABB |  | PLACCA 3M | 92.04 | 1.18 | 76.7
1 | N | TEB |  | SENSORE 180G | 57.6 | 48 | 48
1 | N | VIM | PLANA | SUPPORTO STAGNO +PORTANOME+PULSANTE | 20.4 | 17 | 17
10 | N |  |  | PORTALAMPADE CON LAMPADINA | 26.4 | 2.2 | 22
6 | N |  |  | PERETTI PULSANTI | 16.56 | 2.3 | 13.8
1 | N |  |  | PERETTO DEVIATORE | 2.76 | 2.3 | 2.3
12 | N | FIN |  | RELE PASSO PASSO | 76.32 | 5.3 | 63.6
7 | N |  |  | SUPPORTO 3 POSTI | 7.98 | 0.95 | 6.65
4 | N |  |  | BPRESE | 16.8 | 3.5 | 14
7 | N |  |  | P.LUCE | 31.92 | 3.8 | 26.6
7 | N |  |  | TAPPI | 7.98 | 0.95 | 6.65
6 | N |  |  | PRESE TV CHIARA | 50.4 | 7 | 42
3 | N | ELV | 6200 | CITOFONI | 72 | 20 | 60
12 | N | ELV |  | LED SEGNALAZIONE | 100.8 | 7 | 84
12 | N | ELV |  | PULSANTI CITOFONO | 36 | 2.5 | 30
4 | N |  |  | RELE' PASSO PASSO MODULARE 12V | 96 | 20 | 80
1 | N | ELV | 931 | ALIMENTATORE | 84 | 70 | 70
1 | N | ABB |  | INTERRUTTORE MODULARE 0-1 | 13.2 | 11 | 11
60 | MT |  |  | CAVO 8 COPPIE | 68.4 | 0.95 | 57
90 | MT |  |  | CAVO 4 COPPIE | 59.4 | 0.55 | 49.5
|  |  |  | MORSETTI | 36 | 30 | 30
6 | N | FANTINI |  | TERMOSTATI INC 230V | 301.032 | 41.81 | 250.86
1 | N | TICINO |  | TERMOSTATO WIFI 230V | 138.6 | 115.5 | 115.5
1 | N |  |  | MODEM 3G | 96 | 80 | 80
1 | N | ABB | Q.CONTATORE | INTERR.AUTOM.6K 2X32A | 34.8 | 29 | 29
1 | N | ABB | Q.CONTATORE | SCARICATORE DI TENSIONE | 96 | 80 | 80
1 | N | GW94319 | Q.CONTATORE | INTERR. MAGN.DIFF. 2X25 0,3 CLASSE A | 102.36 | 85.3 | 85.3
3 | N | VEMER | Q.CONTATORE | ENERGY 230 MULTI | 147.6 | 41 | 123
2 | N | ABB | Q.CONTATORE | INTERR.AUTOM.4,5K 2X25 | 33.6 | 14 | 28
1 | N | ABB | Q.CONTATORE | INTERR.DIFF.PURO 0,03 25A | 48 | 40 | 40
1 | N | ABB | Q.CONTATORE | INTERR.MAGN.DIFF.2X16 0,03 | 42 | 35 | 35
3 | N | GEW | Q.CONTATORE | INTERR. C6 | 28.8 | 8 | 24
2 | N | GEW | Q.CONTATORE | INTERR. C10 | 19.2 | 8 | 16
3 | N | GEW | Q.CONTATORE | INTERR. C16 | 28.8 | 8 | 24
1 | N | ABB | Q. APPARTAMENTO | INTERR.C25 2MD | 34.8 | 29 | 29
1 | N | GW94008 | Q. APPARTAMENTO | INTERR.C20 0,03 | 45.6 | 38 | 38
1 | N | GW94007 | Q. APPARTAMENTO | INTERR.C16 | 28.8 | 24 | 24
1 | N | HAGER | Q. APPARTAMENTO | RELE' PASSO PASSO 220V | 24 | 20 | 20
5 | N | GEW | Q. APPARTAMENTO | INTERR. C6 | 48 | 8 | 40
2 | N | GEW | Q. APPARTAMENTO | INTERR. C10 | 19.2 | 8 | 16
7 | N | GEW | Q. APPARTAMENTO | INTERR. C16 | 67.2 | 8 | 56
2357.352
aspetto esteriore dei beni ___a vista_______ |  |  |  |  | firma del conducente |  | 1964.46
[6 empty] | 20% | 2357.352
consegna o inizio trasporto a mezzo ___cedente__
firma del cessionario
data e ora del ritiro ____05/08/2019 ORE 08,00________
LAVORO ORE 75 |  |  |  | 1725
DICHIARAZIONE |  |  |  | 150
MATERIALE |  | BOLLA 35 |  | 1688.652
|  | BOLLA 16 |  | 2357.352
5921.004
FRUTTI ABB 18.07.2015 :
1 | EMERGENZA |  | 45
16 | INTERRUTTORI |  | 48
80 | SUPPORTI |  | 88
24 | SCHUKO |  | 144
32 | BIPRESE |  | 112
90 | TAPPI |  | 90
16 | DEVIATORI |  | 72
16 | PULSANTI |  | 64
663
|  | ACCONTO 20.09.2017 |  | -1000
|  |  | TOTALE | 4921.004
CALDAIA CASA
| 12.05.16 |  | 6 ORE | 138
|  | 1 | QUADRO 24 GW |  |  | 38
|  | 1 | QUADRO 6MD SNAIDER |  |  | 11
|  | 2 | MAGNETOTERMICI C6 |  |  | 8
|  | 3 | MAGNETOTERMICI C10 |  |  | 8
|  | 10MT | CAV0 3X1,5 |  |  | 0.65
|  | 12MT | CAVO 3X1 |  |  | 0.55
|  | 5 MT | CAVO 2X1 |  |  | 0.45
|  | 10 MT | GUAINA 10 |  |  | 0.4
|  | 11 | PG 11 |  |  | 0.8
|  | 1 | TUBO SCATOLA FILO MORSETTI |  |  | 10
|  |  |  | 98 |  | 77.85 | 97.3125
0.25
| TOTALE LAVORO CALDAIA |  |  | 236

## 17
BO.MA.LUX di BONATO MATTEO |  |  |  |  | DOCUMENTO DI TRASPORTO (D.d.t.)
Via Cenge n. 58 –36057 ARCUGNANO (VI) |  |  |  |  | N. 17 /2019__ del _12 agosto 2019
C.F.: BNT MTT 75P16 L840S - P.IVA: 00925410243
Tel./fax. 0444/550700 - Cell. 335/6590208 |  |  |  |  | causale del trasporto _____INSTALLAZIONE__
cessionario |  |  |  |  | luogo di destinazione
COSVIC SRL
VIA BRESCIA 33
TORRI DI QUARTESOLO VI
quantità | u.m. | marca | codice | descrizione | importo
1 | PZ | NMGA9P54732 |  | INTERRUTTORE MAGN. 3P+N 32A -C- 6000A | quadro generale linea QPP | 60.18 | 60.18
1 | PZ | NMGA9Y8174O |  | BLOCCODIFF.3P+N4OA 0,3A -A- | quadro generale linea QPP | 101.81 | 101.81
1 | Pz | HAGADP475H |  | INTERRUTTORE DIFF.MAGN.4P 3OMA AC 25A6KA | quadro generale linea off | 132.16 | 132.16
2 | PZ | VORNORDIKER16O.6 |  | VENTILATORE SOFFITTO D160/60"EVOLUT. Bl |  | 96.97 | 193.94
4 | PZ | VORNORDIKER12O.4 |  | VENTILATORE SOFFITTO D120/48"EVOLUT. Bl |  | 87.16 | 348.64
3 | PZ | VORSCRR5 |  | COMANDO DISTANZA 5 VELOCITA' REVERSIBILE |  | 20.7 | 62.1
130 | mt | CWFG16R3G1.5 |  | CAVO BUT.ANTIF.FG16OR16-0,6/1KV3G 1,5 |  | 0.42863 | 55.7219
3 | PZ | GEW42001 |  | QUADRETTO PAR. 200X150X 40 |  | 5.17 | 15.51
2 | PZ | GEW68003N |  | QUADRO IP65 4 FLANGE BIPRESE 16132A |  | 26.34 | 52.68
1 | PZ | GEW62227H |  | PRESA CEE INC.HP 2P+T 16A 230V |  | 4.43 | 4.43
3 | PZ | GEW62231H |  | PRESA CEE INC.HP3P+T 16A400V |  | 5.88 | 17.64
2 | PZ | ETNFAZ6C16.4 |  | INTERRUTTORE MAGN. 6KA4P "C' 16A |  | 37.45 | 74.9
100 | MT | CCC07306M |  | CORDA FS17 1X1,5 Nero |  | 0.105 | 10.5
2 | mt | PHI6114B |  | MASTER TL-D Super 80 18W/840 1SL/25 |  | 1.3884 | 2.7768
1 | N |  |  | STARTER |  | 2 | 2
1 | N | SIEMENS |  | INTERR. C10 CLASSE A 0,03 1 MD |  | 38 | 38
6 | N |  |  | TASSELLI 10 |  | 1.1 | 6.6
6 | mt |  |  | CATENA |  | 2 | 12
1 | N |  |  | LAMPADA EMERGENZA 24W 600 LUMEN IP65 |  | 115 | 115
1 | N |  |  | LAMPADA EMERGENZA 11W DA INCASSO |  | 45 | 45
1 | N | OVA |  | LAMPADA EMERGENZA 24W 300 LUMEN IP65 |  | 78 | 78
3 | mt |  |  | TUBO D16 + RACCORDI |  | 2 | 6
1 | N |  |  | SCATOLA 10X10 + 2 TUBO SCATOLA |  | 5 | 5
80 | mt |  |  | FILO 6 MM2 |  | 0.6 | 48
50 | mt |  |  | FILO 4 MM2 |  | 0.4 | 20
|  |  |  | CLIPS - VITI - MORSETTI |  |  | 30
40 | MT |  |  | FILO 2,5 MM2 |  | 0.3 | 12
6 | N |  |  | PG16 |  | 1.2 | 7.2
12 | N |  |  | PG21 |  | 1.5 | 18
1 | N |  |  | SCATOLA 15X13 + 4 PG |  | 12 | 12
1 | N | VIM | PLANA | SCATOLA 3P + 3 INTERRUTTORI |  | 15 | 15
3 | MT |  |  | GUAINA D16 + 6 RACCORDI |  | 3 | 9
2 | N | VIM | PLANA | SUPPORTO 3P+ PLACCA |  | 3.5 | 7
2 | N | VIM | PLANA | SCHUKO |  | 7 | 14
2 | N | VIM | PLANA | BIPRESE |  | 4 | 8
[6 empty] | BOLLA 17 | 1640.7887
aspetto esteriore dei beni ___a vista_______ |  |  |  |  | firma del conducente | BOLLA 6 | 1874.3546
consegna o inizio trasporto a mezzo ___cedente__ | [6 empty] | 3515.1433
[5 empty] | firma del cessionario | 20% | 4218.1719
data e ora del ritiro ____12/08/2019 ORE 08,00________
RIEPILOGO LAVORI
|  | 30.08.18 | 2 | FLANGE QUADRO OFFICINA
|  | 13.09.18 | 8 | CAVI E QUADRI PRESE
|  | 14.09.18 | 6 | CAVI E QUADRI PRESE
|  | 24.09.18 | 5.5 | CANALA E QUADRI
|  | 25.09.18 | 4.5 | COLLEGATO LINEE
|  | 17.10.18 | 2 | SCOLLEGATO BLINDO
|  | 19.10.18 | 7 | SOSTITUITO LUCI ZONA OFFICINA
|  | 22.10.18 | 9 | SPOSTATO LUCI E BLINDO
|  | 23.10.18 | 5 | SPOSTATO LUCI E BLINDO
|  | 07.11.18 | 9 | COLLEGATO ROBUR E CANALA
|  | 19.11.18 | 9 | QUADRO OFFICINA-LUCE TRAPANI-LINEA CLIMA
|  | 22.11.18 | 2 | VISTO MODIFICHE LINEE
|  | 28.11.18 | 9 | LINEA QUADRO ZONA NUOVA-LINEA MENSA
|  | 29.11.18 | 6 | LINEA QUADRO BANCO
|  | 09.01.19 | 2 | PREPARATO PULSANTIERE
|  | 10.01.19 | 5 | LUCI
|  | 29.01.19 | 6 | PULSANTIERE
|  | 01.02.19 | 2 | TOLTO QUADRO OFFICINA
|  | 12.03.19 | 8 | RIMONTATO QUADRI
|  | 13.03.19 | 2 | LAMPADA SPOGLIATOIO
|  | 08.04.19 | 3 | SPOSTATO TRONCATRICE
|  | 12.04.19 | 3 | GUASTO LINEA E QUADRO MACCHINA
|  | 03.06.19 | 3 | COLLEGATO QUADRO MACCHINA
|  | 03.07.19 | 2 | VENTOLE
|  | 15.07.19 | 9 | VENTOLE
|  | 18.07.19 | 7 | VENTOLE
|  | 19.07.19 | 5 | QUADRO PRESE OFFICINA
|  | 23.07.19 | 2 | LAMPADA OFFICINA
|  | 30.07.19 | 1 | GUASTO QUADRO RIUNIONI
|  | 12.08.19 | 4 | QUADRO GENERALE
|  | 30.08.19 | 2 | EMERGENZE
|  | 02.09.19 | 3.5 | EMERGENZA UFFICIO
|  | ORE | 153.5 | X EURO 23,00 = | 3530.5
|  | MATERIALE |  | BOLLA N. 6 | 2249.2555
|  |  |  | BOLLA N. 17 | 1968.9464
|  |  |  | TOTALE | 7748.7019
|  |  |  | ACCONTO IN FATTURA N. 17 DEL 24.08.18 | 2000
|  |  |  | FATTURA n.10/2019 | 5748.7019

## 18
BO.MA.LUX di BONATO MATTEO |  |  |  |  | DOCUMENTO DI TRASPORTO (D.d.t.)
Via Cenge n. 58 –36057 ARCUGNANO (VI) |  |  |  |  | N. 18/2019__ del _28.08.19
C.F.: BNT MTT 75P16 L840S - P.IVA: 00925410243
Tel./fax. 0444/550700 - Cell. 335/6590208 |  |  |  |  | causale del trasporto _____INSTALLAZIONE__
cessionario |  |  |  |  | luogo di destinazione
GIGANTE GLORIA
VIA MOLINI 82 |  |  |  |  | IDEM
CREAZZO VI
quantità | u.m. | marca | codice | descrizione | importo
N | 1 |  |  | PALO CURVO
N | 2 |  |  | CENTRALINO TV 35DB
N | 1 |  |  | PALO 2 ELEMENTI
N | 2 |  |  | ZANCHE DI FISSAGGIO
N | 1 |  |  | ANTENNA OFFEL IV -V
N | 1 |  |  | ANTENNA OFFEL III
N | 1 |  |  | MIX VU
N | 2 |  |  | DIVISORIO 12DB 4 PRESE
SPINE F
N | 1 |  |  | PARABOLA
N | 1 |  |  | CONVERTITORE 4 PRESE
MT | 170 |  |  | CAVO TV PICCOLO
M | 200 |  |  | CAVO COASS.DOPPIA SCHERM.ARG.P/SAT.CAVEL
N | 2 |  |  | DIVISORE A 2 VIE
N | 2 |  |  | RIPARTITORE TERMINALE A 2 PRESE
MT | 5 |  |  | TUBO RIGIDO D20
MT | 5 |  |  | TUBO RIGIDO D25
MT | 4 |  |  | CANALA 60X60 + TAPPO
N | 4 |  |  | GIUNTI F
N | 1 |  |  | SELETTORE TASTIERA
N | 1 |  |  | SCHEDA LETTURA TASTIERA
aspetto esteriore dei beni ___a vista_______ |  |  |  |  | firma del conducente
consegna o inizio trasporto a mezzo ___cedente__
firma del cessionario
data e ora del ritiro ____28/08/2019 ORE 08,00________
0

## 19
BO.MA.LUX di BONATO MATTEO |  |  |  |  | DOCUMENTO DI TRASPORTO (D.d.t.)
Via Cenge n. 58 –36057 ARCUGNANO (VI) |  |  |  |  | N. 19/2019__ del _30.08.19
C.F.: BNT MTT 75P16 L840S - P.IVA: 00925410243
Tel./fax. 0444/550700 - Cell. 335/6590208 |  |  |  |  | causale del trasporto _____INSTALLAZIONE__
cessionario |  |  |  |  | luogo di destinazione
GIGANTE GLORIA
VIA MOLINI 82 |  |  |  |  | IDEM
CREAZZO VI
quantità | u.m. | marca | codice | descrizione | importo
PZ | 1 | COE | 33402M | MODULO 2 PULSANTI PER UNITA AUDIO SERIE I
PZ | 1 | COE | 31161 | CUSTODIA DA PARETE ANTIPIOGGIA 1 MODULO SE.
PZ | 1 | COE | 3110/1 | Scatola incasso per pulsantiera 1 modulo
PZ | 2 | COE | 3311/1S | TELAIO 1 MODULO SERIE IKALL CON CORNICE CO.
PZ | 2 | COE | 6802W | MONITOR 7"" SERIE MAXI. SISTEMA VIP
PZ | 2 | COE | 1456S | GATEWAY SLAVE PER SISTEMA VIP
PZ | 1 | COE | 4682HD | UNIT A/V COLORI HD SERIE IKALL. VIP
PZ | 1 | COE | 1682 | UNITA AUDIO SISTEMA VIP SERIE IKALL
PZ | 2 | COE | 1595 | ALIMENTATORE POSTO ESTERNO ICOM. 4 MODULI
PZ | 1 | COE | 33412M | MODULO 2 PULSANTI PER UNIT AUDIO/VIDEO S..
PZ | 1 | COE | 6812 | BASE DA TAVOLO PER MONITOR MAXI
PZ | 1 | COE | 6817 | SCATOLA DA INCASSO PER MONITOR MAXI
MT | 25 | BCAB76O4CA24BLUB |  | CAVO CAT.5E UTP BLU PIEST. 4X2XAWG24/1
PZ | 1 | COE | DT12EAM | SENSORE DOPPIA TECNOLOGIA DA ESTERNO CON
PZ | 1 | COE | VEDOISO | MODULO ISOLATORE SU BUS, CONTENITORE PLAS..
PZ | 1 | COE | 30087015 | CONT. MAGNETICO PER PORTE BASCULANTI ALLU..
PZ | 20 | COE | 30087101 | SENSORE A FILO PER TAPPARELLA
PZ | 4 | COE | 30008012 | SENSORE DOPPIA TECNOLOGIA
PZ | 1 | COE | SIR702AW | SIRENA DA ESTERNO SERIE 700 GR.2, BIANCA
PZ | 1 | COE | VEDOIP | SCHEDA COMUNICAZIONE IP AD INNESTO PER CE..
PZ | 1 | COE | VEDOVOICE | SCHEDA MESSAGGI VOCALI AD INNESTO PER CEN..
PZ | 6 | COE | VEDO8I8O | MODULO 8 INGRESSI / 8 USCITE LOGICHE, CON..
PZ | 1 | COE | 30076004 | BATTERIA AL PIOMBO 12 VCC 15 AH
PZ | 1 | COE | 20022204 | BATTERIA PER SIRENA VIA FILO AUTOALIMENTATA
PZ | 1 | COE | VEDO68M | CENTRALE VEDO 68, BOX METALLICO, ALIMENTA..
PZ | 3 | COE | VEDOLCD | TASTIERA SAFEKEY PER CENTRALI SERIE VEDO
PZ | 1 |  |  | SENSORE VIBRAZIONE
PZ | 5 |  |  | SENSORE BARRIERA DOPPIA TECNOLOGIA
MT | 250 |  |  | CAVO 6X0,22
MT | 90 |  |  | CAVO 2+4 0,22
MT | 90 |  |  | CAVO 2+2 0,22
MT | 30 |  |  | CAVO 8X0,22
MT | 380 |  |  | CAVO 4X0,22
MT | 100 |  |  | CAVO 2+6 0,22
aspetto esteriore dei beni ___a vista_______ |  |  |  |  | firma del conducente
consegna o inizio trasporto a mezzo ___cedente__
firma del cessionario
data e ora del ritiro ____30/08/2019 ORE 08,00________
0

## 20
BO.MA.LUX di BONATO MATTEO |  |  |  |  | DOCUMENTO DI TRASPORTO (D.d.t.)
Via Cenge n. 58 –36057 ARCUGNANO (VI) |  |  |  |  | N. 20/2019__ del _02 SETTEMBRE 2019
C.F.: BNT MTT 75P16 L840S - P.IVA: 00925410243
Tel./fax. 0444/550700 - Cell. 335/6590208 |  |  |  |  | causale del trasporto _____INSTALLAZIONE__
cessionario |  |  |  |  | luogo di destinazione
GLERIA FRANCESCO |  |  |  |  | VIA GIOVANNI BATTISTA IMPERIALI 82 INT.3
via GIOVANNI BATTISTA IMPERIALI 86
VICENZA
quantità | u.m. | marca | codice | descrizione | importo
PZ | 13 | 14041 |  | COPRIFORO |  | 8.2607 | 0.52953 | 6.8839
PZ | 9 | 14653.01 |  | PLACCA 3M BIANCO |  | 14.7128 | 1.3623 | 12.2607
PZ | 4 |  |  | presa tv |  | 33.6 | 7 | 28
PZ | 9 |  |  | SUPPORTO 3M |  | 16.2 | 1.5 | 13.5
PZ | 1 |  |  | PERETTO + CAVO |  | 7.2 | 6 | 6
PZ | 2 |  |  | COPRITASTO LUMINOSO |  | 4.8 | 2 | 4
|  |  |  | MORSETTI - VARIO- 4 mt guaina d12 |  | 24 |  | 20
PZ | 1 |  |  | DIVISORIO 2 VIE |  | 15.6 | 13 | 13
PZ | 1 |  |  | MORSETTO CEMBRE 12P |  | 18 | 15 | 15
PZ | 2 |  |  | SCATOLE DA ESTERNO 2 POSTI |  | 14.4 | 6 | 12
aspetto esteriore dei beni ___a vista_______ |  |  |  |  | firma del conducente
consegna o inizio trasporto a mezzo ___cedente__
firma del cessionario
data e ora del ritiro ____02/09/2019 ORE 08,00________
MATERIALE:
| PZ | 1 | V1W9971.01 | SCATOLA MOD.PAR. 1-2APP. Bl |  | 3.396 | 2.83 | 2.83
| PZ | 1 | GEW42004 | QUADRETTO PAR. 300X200X 40 |  | 12.168 | 10.14 | 10.14
| PZ | 1 | V1W14902 | CONTENITORE PAR. 2MOD. IP55 PLANA |  | 2.388 | 1.99 | 1.99
| PZ | 1 | V1W14832 | CONTENITORE PAR. 8MOD. VERT. IP40 PLANA |  | 4.416 | 3.68 | 3.68
| PZ | 1 | VIW14O13 | INVERTITORE ILLUM.1P 16A |  | 8.916 | 7.43 | 7.43
| PZ | 2 | V1W936.250W | UNITÀ SEGNALAZ.LED 250V 0,35W Bl |  | 5.136 | 2.14 | 4.28
| PZ | 4 | V1W14000 | INTERRUTTORE ILLUM.1P 10A |  | 8.016 | 1.67 | 6.68
| PZ | 5 | V1W14210 | PRESA SICUR 2X16A+T |  | 36 | 6 | 30
| PZ | 10 | V1W14203 | PRESA 2X10-16A+T |  | 36.96 | 3.08 | 30.8
| PZ | 6 | V1W14004 | DEVIATORE ILLUM.1P 1OA |  | 15.84 | 2.2 | 13.2
| PZ | 2 | V1W14201 | PRESA2X1OA+T |  | 6.648 | 2.77 | 5.54
| PZ | 2 | V1W14642.01 | PLACCA TECNOP. 2MOD. BIANCO |  | 3.624 | 1.51 | 3.02
| PZ | 2 | V1W14602 | SUPPORTO 2 MOD.C/GRIFFE P/SCATOLE D60 |  | 2.232 | 0.93 | 1.86
| PZ | 9 | V1W14641.01 | PLACCA TECNOP. 1MOD. BIANCO |  | 16.308 | 1.51 | 13.59
| PZ | 9 | V1W14601 | SUPPORTO 1 MOD.C/GRIFFE P/SCATOLE D60 |  | 10.044 | 0.93 | 8.37
| PZ | 1 | V1W14044 | PASSACAVOC/SERRACAVO |  | 1.5572 | 1.2977 | 1.2977
| PZ | 1 | ETNFAZ6C25.1N | INTERRUTTORE MAGN. 6KA iN "C" 25A |  | 15.864 | 13.22 | 13.22
| PZ | 1 | ETNPFIM25.2.03A | INTERRUTTORE DIFF.PURO 2P 25A 0,3A "A" |  | 51.972 | 43.31 | 43.31
| PZ | 2 | ETNPLN4CI6.1N | INTERRUTTORE MAGN.1P+N 16A "C" 4,5K.A |  | 16.8 | 7 | 14
| PZ | 1 | ETNPLN4C6.1N | INTERRUTTORE MAGN.1P~N 6A "C" 4,5KA |  | 8.4 | 7 | 7
| PZ | 1 | HAGADC82SH | INTERRUTTORE DIFF.MAGN.1P~N25A0,03A"C |  | 35 | 21.36 | 21.36
| PZ | 1 |  | INTERR.DIFF. C10 0,03 |  | 35 | 21 | 21
| PZ | 1 | SFE1O313 | CENTRALINO PAR.1 FILA 6MOD. IP65 |  | 13.56 | 11.3 | 11.3
| PZ | 1 | V71720 | Scatola inc. multifunz. 12-14M p/leggere |  | 5.8771 | 4.8976 | 4.8976
| PZ | 1 | V71630 | Coperchio per V71320 e V71720 |  | 2.5476 | 2.123 | 2.123
| PZ | 1 | GW20616 | SUONERIA 220V. |  | 13.8528 | 11.544 | 11.544
| PZ | 1 | 2645 | COPERCHIO ROT GRIFFE D70 |  | 0.90076 | 0.75063 | 0.75063
| PZ | 1 | 2646 | COPERCHIO ROT GRIFFE D85 |  | 1.1172 | 0.93098 | 0.93098
| PZ | 13 | 14041 | COPRIFORO |  | 8.2607 | 0.52953 | 6.8839
| PZ | 9 | 14653.01 | PLACCA 3M BIANCO |  | 14.7128 | 1.3623 | 12.2607
| PZ | 4 |  | presa tv |  | 33.6 | 7 | 28
| PZ | 9 |  | SUPPORTO 3M |  | 16.2 | 1.5 | 13.5
| PZ | 1 |  | PERETTO + CAVO |  | 7.2 | 6 | 6
| PZ | 2 |  | COPRITASTO LUMINOSO |  | 4.8 | 2 | 4
| M | 300 |  | FILO 1,5 MM2 |  | 39.6 | 0.11 | 33
| M | 150 |  | FILO 2,5 MM2 |  | 28.8 | 0.16 | 24
|  |  |  | MORSETTI - VARIO- 4 mt guaina d12 |  | 24 |  | 20
| PZ | 1 |  | DIVISORIO 2 VIE |  | 15.6 | 13 | 13
| M | 60 |  | FILO 6 MM2 |  | 36 | 0.5 | 30
| PZ | 1 |  | MORSETTO CEMBRE 12P |  | 18 | 15 | 15
| PZ | 2 |  | SCATOLE DA ESTERNO 2 POSTI |  | 14.4 | 6 | 12
|  |  |  | TOTALE MATERIALE |  | 635.7142 |  | 513.7885
[7 empty] | 20% | 616.5462
|  |  |  | DICHIARAZIONE |  | 150
LAVORO:
|  |  | 15.11.18 | GUASTO CASA LINEA | 1
|  |  | 20.05.19 | FILI | 12
|  |  | 27.05.19 | FILI LINEA | 12
|  |  | 29.05.19 | COLLEGAMENTI | 5
|  |  | 30.05.19 | COLLEGAMENTI | 4
|  |  | 23.07.19 | CLIMA | 2
|  |  |  | TOTALE ORE X 23 EURO | 36 | 828
|  |  |  | TOTALE LAVORO |  | 1613.7142
RIEPILOGO LAVORO MATTEO:
MATERIALE
|  |  |  | CAVO CAT 5 | 25 MT | 16.5 | 15
|  |  |  | SPINE RETE CAT 5 | 2 | 1.65 | 1.5
|  |  |  | ESTENSORE HDMI | 1 | 181.5 | 165
|  |  |  | SPLITTER HDMI | 1 | 83.6 | 76
|  |  |  | CAVO HDMI | 1 | 2.31 | 2.1
|  |  |  | CAVO VIDEO | 2 | 4.4 | 4
|  |  |  | TUBO 21W | 1 | 7.7 | 7
|  |  |  | LUXOMAT | 1 | 38.5 | 35
305.6
|  |  |  | TOTALE MATERIALE |  | 336.16 | 10%
|  |  |  | LAVORO |  |  | 336.16
|  |  |  | 23.12.16 | 3
|  |  |  | 28.02.17 | 1.5
|  |  |  | ORE | 4.5 | 103.5
|  |  |  | TOTALE |  | 439.66

## 21
BO.MA.LUX di BONATO MATTEO |  |  |  |  | DOCUMENTO DI TRASPORTO (D.d.t.)
Via Cenge n. 58 –36057 ARCUGNANO (VI) |  |  |  |  | N. 21 /2019__ del _05/09/2019
C.F.: BNT MTT 75P16 L840S - P.IVA: 00925410243
Tel./fax. 0444/550700 - Cell. 335/6590208 |  |  |  |  | causale del trasporto _____INSTALLAZIONE__
cessionario |  |  |  |  | luogo di destinazione
MOSELE CLAUDIO
quantità | u.m. | marca | codice | descrizione | importo
10 |  | ITACH10GL16 |  | FUSIBILE CH1OGL 10,3X38 16A |  | 0.2603
1 |  | URM1372.312 |  | CENTRALINO BASE AGORA' 2 C/I SCH.EST.+4 |  | 200
1 |  | URM 1372.56 |  | INTERFACCIA CIT. 4+N "AGORA2" |  | 65.03
4 |  | URM 1372.3 |  | SCHEDA ESPANSIONE 1 DERIV.P/AGORA2 |  | 22
2 |  | S1E3RT2025.1AC2O |  | CONTATTORE DI POT.7,5KW 1L+1R24VAC 50- |  | 35.01
1 |  | SIE3RU2126.1KB0 |  | RELE' TERMICO P/SO 9-12,5A |  | 32.82
1 |  | 51E3RT2026.1AC2O |  | CONTATTORE DI POT.1 1KW 1 L+1 R 24VAC 50- |  | 49.8
1 |  | BTTTM5O.12.0.12 |  | TRASFORMATORE MONOF. 5OVA P230-400V |  | 15.07
2 |  | VTE416.10.2664CU |  | CONDENSATORE MONO.25MF 450V DOPPIO FAST |  | 6.56
2 |  | OSRDS9.840 |  | LAMPADA FL.COMPAT.DULUX-S 9W BIANCHISS. |  | 2.03
1 | N |  |  | RELE' 220 CON BASE | POMPA
1 | N |  |  | SCHEDA TAPPARELLA PISCINA
1 | N |  |  | MOTORE BASCULANTE BENINCA' | GARAGE | 240
4 | N. | PHIPLS9.840 |  | LAMPADA FL.COMPATTA 9W BIANCA | GARAGE | 2
aspetto esteriore dei beni ___a vista_______ |  |  |  |  | firma del conducente
consegna o inizio trasporto a mezzo ___cedente__
firma del cessionario
data e ora del ritiro ____05/09/2019 ORE 08,00________
PREVENTIVO PROGETTO IMPIANTO POMPA SOMMERSA
| 10.03.18 |  | 1 | CON PROGETTISTA PER VEDERE
| 2018-04-01 |  |  | PREVENTIVO-DISEGNO | 150
| 10.10.18 |  | 2.5 | POSA STRUMENTO PER LETTURA CONSUMI SETTIMANALI
|  |  | 3.5 | X EURO 23,00 = | 80.5
230.5
| 27.04.18 |  | 1.5 | CONTROLLO POMPE
| 26.05.18 |  | 2 | GUASTO LUCI
| 01.09.18 |  | 2 | CONTROLLO GUASTO FULMINE
| 11.09.18 |  | 1.5 | CONTROLLO CENTRALINO
| 14.09.18 |  | 2 | POMPA
| 18.09.18 |  | 1.5 | RIPARATO POMPA
| 18.09.18 |  | 1 | ORDINE MATERIALI-LETTERA
| 03.10.18 |  | 4 | CENTRALINA TELEFONO
| 18.10.18 |  | 4 | SCHEDA TAPPARELLA
| 25.10.18 |  | 1 | PER TAPPARELLA
| 13.12.18 |  | 2 | LAMPADE GARAGE E CANALA SOFFITTA
|  |  | 22.5 | X EURO 23,00 = | 517.5
| 1 | N | RELE' 220 CON BASE X POMPA |  |  | 18 | 18
| 1 | N | SCHEDA TAPPARELLA PISCINA |  |  | 180 | 180
| 4 | N. | LAMPADA FL.COMPATTA 9W BIANCA |  |  | 2 | 8
| 10 | N | ITACH10GL16 | FUSIBILE CH1OGL 10,3X38 16A |  | 0.2603 | 2.603
| 1 | N | URM1372.312 | CENTRALINO BASE AGORA' 2 C/I SCH.EST.+4 |  | 200 | 200
| 1 | N | URM 1372.56 | INTERFACCIA CIT. 4+N "AGORA2" |  | 65.03 | 65.03
| 4 | N | URM 1372.3 | SCHEDA ESPANSIONE 1 DERIV.P/AGORA2 |  | 22 | 88
|  |  |  | TOTALE MATERIALE | 850 |  | 561.633
|  |  |  | TOTALE LAVORO | 1598
| 31.01.19 |  | 1 | VISTO MOTORE BASCULANTE
| 20.02.19 |  | 1 | RITIRATO MOTORE
| 28.03.19 |  | 1.5 | REGOLATO MOTORE TAPPARELLA
| 03.06.19 |  | 1.5 | CONTROLLO GUASTO POMPA IRRIGAZIONE
| 04.06.19 |  | 1 | MESSO RELE'
| 10.06.19 |  | 3 | SOSTITUITO TERMICO E MOTORE BASCULANTE
| 05.07.19 |  | 2.5 | GUASTO QUADRO POMPA
| 16.07.19 |  | 2.5 | RIPARAZIONE QUADRO
| 1 | N | MOTORE BASCULANTE BENINCA'

## 22
BO.MA.LUX di BONATO MATTEO |  |  |  |  | DOCUMENTO DI TRASPORTO (D.d.t.)
Via Cenge n. 58 –36057 ARCUGNANO (VI) |  |  |  |  | N. 22/2019__ del _20.09.19
C.F.: BNT MTT 75P16 L840S - P.IVA: 00925410243
Tel./fax. 0444/550700 - Cell. 335/6590208 |  |  |  |  | causale del trasporto _____INSTALLAZIONE__
cessionario |  |  |  |  | luogo di destinazione
ZANOTTO PIETRO
VIA MOLINI 82 |  |  |  |  | IDEM
CREAZZO VI
quantità | u.m. | marca | codice | descrizione | importo
PZ | 1 | LEG37172 |  | MORSETTO 6,OMMQ TERRA VIKIN
PZ | 1 | LEG37162 |  | MORSETTO 6MMQ VIKING
PZ | 1 | LEG37102 |  | MORSETTO 6,OMMQ NEUTRO VIKING
PZ | 1 | LEG37550 |  | TERMINALE P/MORSETTO P5/6/8/10 VIKING
PZ | 1 | PIX2000.90.234 |  | SONDA TEMP. PT1000 B-6X50-A304-0000-2,0 *
PZ | 1 | BOCLAN12O.80W |  | TERMINALE P/CAN.TA-TAE-TAS-TAD 120X80 Bl
PZ | 1 | BOCLAN6O.60W |  | TERMINALE P/CAN.TA-TAE-TAS-TAD 60X60 Bl
MT | 4 | BOCTAEN6O.60W |  | CANALE CHIUSO BASE PIANA C/COP. 60X60 Bl
PZ | 6 | PRI | 303548 | QUASAR 20 LED-23,2W 3K BI GRIGIO | LUCI ESTERNE
PZ | 6 |  |  | PROFILO LED 6MT
PZ | 1 |  |  | STRISCIA LED 5MT 14W
PZ | 1 |  |  | ALIMENTATORE 75W
PZ | 14 |  |  | PORTA LAMPADA
PZ | 5 |  |  | LAMPADE LED
PZ | 7 |  |  | COPERCHI TONDI PICCOLI
PZ | 3 |  |  | COPERCHI TONDI GRANDI
PZ | 3 |  |  | COPERCHI 503
PZ | 1 |  |  | DROP 20 CON LAMPADA
M | 12 | BOCTAN6O.40W |  | CANALE CHIUSO BASE PIANA C/COP. 60X40 Bl | MAGAZZINO
M | 12 | BOCSEPN4O |  | SEPARATOREP/CANALETAH4O | MAGAZZINO
PZ | 3 | BOCLAN6O.40W |  | TERMINALE P/CAN.TA-TAE TAS-TAD 60X40 Bl | MAGAZZINO
PZ | 2 | SNR | ENN05004 | Scat.der.IP55 80x80x45 entr stagne | MAGAZZINO
PZ | 1 | GEW | GW90026 | INT.MAGNET.COMP.1P+N C10 4,5KA 1M | MAGAZZINO
PZ | 2 | GEW | GW90025 | INT.MAGNET.COMP.1P+N C 6 4,5KA 1M | MAGAZZINO
PZ | 5 |  |  | INT.MAGNET.COMP.1P+N C 16 4,5KA 1M | MAGAZZINO
aspetto esteriore dei beni ___a vista_______ |  |  |  |  | firma del conducente
consegna o inizio trasporto a mezzo ___cedente__
firma del cessionario
data e ora del ritiro ____20/09/2019 ORE 08,00________
IMPIANTO FOTOVOLTAICO | [6 empty] | TOTALE | A LUI | SINGOLI
[8 empty] | 30% | PREZZI
25.10.18 | FISSOLARFISH3.15 |  | PROFILO PIPANNELLI FOTOVOLT. 3,1SMT | PZ | 6 | 111.072 | 85.44 |  | 14.24
25.10.18 | FISSOLARFISH4.20 |  | PROFILO P/PANNELLI FOTOVOLT. 4,20 MT | PZ | 10 | 246.09 | 189.3 |  | 18.93
25.10.18 | FISPMU |  | MORSETTO UNICO FINALE 30-52 GR | PZ | 29 | 77.285 | 59.45 |  | 2.05 | RIEPILOGO LAVORI SIG.ZANOTTO PIETRO
25.10.18 | FISPMCUNEW |  | MORSETTO UNICO CENTRALE 30-52 | PZ | 35 | 86.905 | 66.85 |  | 1.91
25.10.18 | FISGTPA2 |  | GANCIO INOX P/TEGOLE PIATTE | PZ | 52 | 348.816 | 268.32 |  | 5.16 | 25.0.1.19 | ETNFAZ6C4O.1N |  | INTERRUTTORE MAGN. 6KA iN "C" 40A * | Q.CONTATORE | PZ | 1 | 26.45 | 23 | 23
25.10.18 | FISCPNAL |  | COLLEGAMENTO PIPROFILI SOLAR-FISH | PZ | 26 | 58.812 | 45.24 |  | 1.74 | 25.10.18 | CWFG16R2X1OB |  | CAVO BUT.ANTIF.FG16ORI6-0,6/IKV2X 10 | Q.CONTATORE | MT | 42 | 77.2515 | 1.5994 | 67.1752
25.10.18 | FISAKSP |  | TAPPO DI CHIUSURA PIPROFILO SOLAR-PLUS | PZ | 28 | 19.656 | 15.12 |  | 0.54 | 25.0.1.19 | ETNFBSMV4O.2.O3SA |  | BLOCCO DIFF. 40A 2P 03S/A | Q.CONTATORE | PZ | 1 | 91.264 | 79.36 | 79.36
25.10.18 | F15553127 |  | SIGILLANTE BITUMINOSO | PZ | 4 | 27.04 | 20.8 |  | 5.2 | 30.04.19 | BOCIP65.04GR1 |  | CENTRALINO PAR. P65 4MOD.C/PORT. GR | Q.CONTATORE | PZ | 1 | 12.857 | 11.18 | 11.18
31.10.18 | BCAB88E01400N |  | CAVO P/FOTOVOLTAICI 1X4 NE ECA | M | 85 | 58.954 | 45.3492 |  | 0.53352 | 16.04.19 | BOCIP4ODSGS4W |  | CENTRALINO PAR. IP40 54M0D. C/PORT. Bl | Q.GENERALE | PZ | 1 | 78.706 | 68.44 | 68.44
31.10.18 | BCAB88E01400R |  | CAVO P/FOTOVOLTAICI 1X4 RO ECA | M | 85 | 58.954 | 45.3492 |  | 0.53352 | 13.06.19 | HAGADC825H |  | INTERRUTTORE DIFF.MAGN.1P+N 25A0,03A | GENERALE PRESE CUCINA | PZ | 1 | 66.7 | 58 | 58
21.11.18 | CABKXO4VM4O6O |  | CONNETTORE MASCHIO PICONT. SEZ.4 -6MMQ | PZ | 5 | 13.1879 | 10.1445 |  | 2.0289 | 24.05.19 | HAGADC816H |  | INTERRUTTORE DIFF.MAGN.1P~N 16A0,03A"C' | RESISTENZA | PZ | 1 | 44.85 | 39 | 39
21.11.18 | CABKXO4VF4O6O |  | CONNETTORE FEMMINA P/CONT. SEZ.4 -6MMQ | PZ | 5 | 13.1879 | 10.1445 |  | 2.0289 | 24.05.19 | HAGADC816H |  | INTERRUTTORE DIFF.MAGN.1P~N 16A0,03A"C' | MAGAZZINO | PZ | 1 | 44.85 | 39 | 39
20.12.18 | NMGA9N6169O |  | INTERRUTTORE SEZION. 20A 800VCC | PZ | 2 | 102.024 | 78.48 |  | 39.24 | 24.05.19 | HAGADA816H |  | INTERRUTTORE DIFF.MAGN.1P+N 16A 0,03A"C" | CLIMA NOTTE | PZ | 1 | 67.413 | 58.62 | 58.62
20.12.18 | WE1135129 |  | PROTEZIONE SOVRATEN.VPUII 3 R PV 1000VCC | PZ | 2 | 116.064 | 89.28 |  | 44.64 | 24.05.19 | HAGMJN5O6A |  | INTERRUTTORE MAGN. 1 P+N 6A "C |  | PZ | 8 | 73.6 | 8 | 64
27.12.18 | ABBE92.32PV |  | SEZIONATORE PORTAFUS. | PZ | 2 | 7.566 | 5.82 |  | 2.91 | 24.05.19 | HAGMJN51OA |  | INTERRUTTOREMAGN. 1P+N1OA"C' |  | PZ | 6 | 55.2 | 8 | 48
27.12.18 | ITACH10GPV12 |  | FUSIBILE CH1O 10,3X38 GPV 12A 1000VCC | PZ | 5 | 12.285 | 9.45 |  | 1.89 | 24.05.19 | HAGMJN516A |  | INTERRUTTORE MACN. 1P+N 16A'C |  | PZ | 4 | 36.8 | 8 | 32
27.12.18 | BOCIP4ODSG18W |  | CENTRALINO PAR. IP40 18MOD. C/PORT. Bl | PZ | 1 | 28.015 | 21.55 |  | 21.55 | 24.05.19 | ETNFRBM6C32.1NO3 |  | INTERRUTTORE DIFF. iN C32 6KA 0,3A | LINEA FOTOVOL. | PZ | 1 | 67.85 | 59 | 59
27.12.18 | WE1135263 | Q.GEN | PROTEZIONE SOVRATENS.VPU 111+1 280V/40K | PZ | 1 | 67.6 | 52 |  | 29.77 |  | LEG04880 |  | MORSETTIERA PROTETTA 2P lODA |  | PZ | 1 | 20.7 | 18 | 18
27.12.18 | NMGA9565263 | Q.GEN | INTERRUTTORE N/AUT. 2P 63A400V | PZ | 1 | 33.826 | 26.02 |  | 26.02 | 29.05.19 | HAGADA81OH |  | INTERRUTTORE DIFF.MAGN.1P+N 1OAO,03A"C" | CLIMA GIORNO+ASCIUGATRICE+LAVATRICE | PZ | 3 | 202.239 | 58.62 | 175.86
|  |  | INVERTER | PZ | 1 | 992 | 992 |  | 992 |  |  |  | INTERRUTTORE DIFF.MAGN.1P~N 6A0,03A"C' | LUCI ESTERNE | PZ | 1 | 44.85 | 39 | 39
|  |  | SCHEDA RESISTENZA | PZ | 1 | 61 | 61 |  | 61 |  | VEM02469F |  | MEMO BT1 OROLOGIO DIGIT.+ASTRONOM. 1CH |  | PZ | 1 | 57.5 | 50 | 50
|  |  | AMPEROMETR0 | PZ | 1 | 534 | 534 |  | 534 |  |  |  | INTERRUTTORE DIFF.PURO 2P 25A 0,03A"AC" | GENERALE UTENZE | Pz | 2 | 80.5 | 35 | 70
|  |  | TUBO RIGIDO D25-D32 | MT | 10 | 16 | 15 |  |  | 16.04.19 | VIW14O6O |  | COMMUTATORE 2P 1OA C/FRECCE DIR. |  | PZ | 10 | 118.335 | 10.29 | 102.9
|  |  | GUAINE | MT | 5 | 13 | 10 |  |  | 16.04.19 | PHIINCALED75 |  | LAMPADINA LED CLASSIC E27 75W A60 WW |  | PZ | 3 | 13.0755 | 3.79 | 11.37
|  |  | FILO 6MM2 | MT | 15 | 10.4 | 8 |  |  | 16.04.19 | BEG56086 |  | LAMPADAELED GEL BISP.G4 1,5W12V3000K |  | PZ | 2 | 5.98 | 2.6 | 5.2
|  |  | NASTRO VULCANIZZANTE |  |  | 20 | 20 |  |  | 16.04.19 | PHIINCALED6O84O |  | LAMPADINA LED CLASSIC E27 60WA60 4000K |  | P7 | 2 | 6.808 | 2.96 | 5.92
|  |  | TASSELLI | PZ | 30 | 36 | 36 | 1.2 |  | 12.10.18 | VIW | V71323 | COPERCHIO PROT SCAT 3 MOD CARTONE |  | PZ | 100 | 11.3022 | 0.09828 | 9.828
[10 empty] | 19.04.19 | V1W14943.01 |  | CALOTTA P/3MOD. PLANAIEIKON IP55 Bl |  | PZ | 1 | 4.1285 | 3.59 | 3.59
|  |  | MATERIALE PER OGNI IMPIANTO |  |  | 3169.7396 | 2820.1074 |  |  | 31.05.19 | V1W14210 |  | PRESA SICUR 2X16A+T |  | PZ | 27 | 186.3 | 6 | 162
|  |  | DICHIARAZIONE CONFORMITA' |  |  | 100 |  |  |  | 19.04.19 | V1W14203 |  | PRESA 2X10-16A+T |  | PZ | 40 | 141.68 | 3.08 | 123.2
[10 empty] | 19.04.19 | V1W14041 |  | COPRIFORO |  | PZ | 110 | 65.8053 | 0.5202 | 57.222
[10 empty] | 19.04.19 | V1W14004 |  | DEVIATORE ILLUM.1P iDA |  | PZ | 13 | 32.89 | 2.2 | 28.6
| 18.10.18 | 1 | [7 empty] | 19.04.19 | VIW14000 |  | INTERRUTTORE ILLUM 1P iDA |  | PZ | 14 | 26.887 | 1.67 | 23.38
| 16.10.18 | 3.5 | [7 empty] | 19.04.19 | V1W14013 |  | INVERTITORE ILLUM.1P 16A |  | PZ | 4 | 34.178 | 7.43 | 29.72
| 25.10.18 | 8.5 | [7 empty] | 19.04.19 | V1W14008.0 |  | MECCANISMO P/PULSANTE 1P 1OA |  | PZ | 15 | 36.57 | 2.12 | 31.8
| 26.10.18 | 7 | [7 empty] | 19.04.19 | VIW14O21C |  | TASTO INTERC."CAMPANELLO" |  | PZ | 6 | 6.348 | 0.92 | 5.52
| 15.11.18 | 3 | [7 empty] | 19.04.19 | VIW14O21L |  | TASTO INTERC."LUCE' |  | PZ | 9 | 9.522 | 0.92 | 8.28
| 21.11.18 | 10 | [7 empty] | 19.04.19 | V1W936.250W |  | UNITÀ SEGNALAZ.LED25OVO,35W Bl |  | PZ | 2 | 4.922 | 2.14 | 4.28
| 21.12.18 | 6.5 | [10 empty] | INTERRUTTORE LUMINOSO |  | P | 2 | 8.74 | 3.8 | 7.6
| 07.01.19 | 9 | [7 empty] | 19.04.19 | CEBZ16.12D |  | MORSETTIERA DERIV.12 VIE SEZ.16 PIGUIDA |  | PZ | 1 | 7.0654 | 6.1438 | 6.1438
| 22.03.19 | 4 | [10 empty] | PORTA NOME |  | PZ | 1 | 9.2 | 8 | 8
| 12.05.19 | 8 | [10 empty] | INTERRUTTORE BIPOLARE |  | PZ | 2 | 16.1 | 7 | 14
| 19.12.19 | 5 | [7 empty] | 29.05.19 | BEG4609 |  | FRUTTOLUCE TF 6LED SE i N |  | PZ | 2 | 71.001 | 30.87 | 61.74
|  | 65.5 | TOTALI PER I DUE IMPIANTI | [6 empty] | 09.07.19 | V1W14657.01 |  | PLACCA TECNOP. 7MOD. BIANCO |  | PZ | 2 | 9.706 | 4.22 | 8.44
|  |  | 33 ORE X 23,00 = |  |  | 759 |  |  |  | 07.06.19 | VIW | 14653.01 | PLACCA 3M BIANCO |  | PZ | 83 | 120.9065 | 1.2667 | 105.1361
[10 empty] | 07.06.19 | VIW | 14653.20 | PLACCA 3M ARGENTO OPACO |  | PZ | 3 | 14.3265 | 4.1526 | 12.4578
|  |  | TOTALE PER SINGOLO IMPIANTO |  |  | 4028.7396 |  |  |  | 07.06.19 | VIW | 14654.01 | PLACCA 4M BIANCO |  | PZ | 5 | 14.5003 | 2.5218 | 12.609
[10 empty] | 08.07.19 | SFEENNO500S |  | SCATOLADER.STAGNA1OSX1O5X55 MUREVA |  | PZ | 5 | 11.27 | 1.96 | 9.8
[10 empty] | 09.05.19 | VIW | 14613 | SUPP 3 MOD CON VITI |  | PZ | 86 | 69.9025 | 0.7068 | 60.7848
[10 empty] | 09.05.19 | VIW | 14614 | SUPP 4 MOD CON VITI |  | PZ | 6 | 11.4057 | 1.653 | 9.918
RIEPILOGO IMPIANTO ZANOTTO DAVIDE | [9 empty] | 09.05.19 | VIW | 14617 | SUPP 7 MOD CON VITI |  | PZ | 2 | 5.716 | 2.4852 | 4.9704
[10 empty] | 09.05.19 | VIW | 14052 | PULS 1P NO 10A TIRANTE |  | PZ | 2 | 16.8201 | 7.3131 | 14.6262
|  |  | BINARIO LED BAGNO | BAGNO | MT | 4 | 40.25 |  | 35 | 09.05.19 | VIW | 14373 | SUONERIA 230V 50-60HZ |  | PZ | 1 | 17.0299 | 14.8086 | 14.8086
| LB3STRO924.3020 |  | STRIP LED 09 WIM 24VDC-3000K IP20 5MT | CORRIDOIO | PZ | 2 | 73.6 | 32 | 64 | 09.05.19 | VIW | 14378 | RONZATORE 230V 50-60HZ |  | PZ | 1 | 13.8835 | 12.0726 | 12.0726
14.12.18 | NOX | 102501.99 | STRIP LED: 19,2W/M-24V-5M-3K | BAGNO | PZ | 1 | 56.0366 | 48.7275 | 48.7275 | 22.05.19 | QBX | 2004035 | PRESA DATI |  | PZ | 3 | 20.7 | 6 | 18
14.12.18 | TCI | 122754 | DC 150W 24V VST Alimentatore LED | BAGNO | PZ | 2 | 86.94 | 37.8 | 75.6 |  |  |  | PRESA SAT |  | PZ | 3 | 20.7 | 6 | 18
14.12.18 | NOB | BARRA/STRIP/6/S | PROFILO ANGOLARE 2mt C/SATINATA+TAPPI+CL | CORRIDOIO | PZ | 4 | 66.24 | 14.4 | 57.6 |  |  |  | PRESE TV |  | PZ | 7 | 48.3 | 6 | 42
28.12.18 | NOX | 15201.96 | PROFILED: PROF. H.9 2M+OP.+2TEST+4CLIPS | CUCINA | PZ | 2 | 25.875 | 11.25 | 22.5 | 09.05.19 | FAN | CH123 | TERMOSTATO DA INCASSO 230V RETROILLUMINATO |  | PZ | 8 | 434.7 | 47.25 | 378
28.12.18 | NOX | 102602.99 | STRIP LED: 14,4W/M-24V-5M-4K | CUCINA | PZ | 1 | 39.1489 | 34.0425 | 34.0425 | 13.09.19 | LB3RGL018.4IA |  | REGLETTE LED RGL 18W-4000K 1473 C/INT.IP |  | PZ | 2 | 37.076 | 16.12 | 32.24
28.12.18 | ILD | 99374 | ALI.75W 24V CV ON/OFF | CUCINA | PZ | 1 | 40.71 | 35.4 | 35.4 | 19.04.19 | BOCTAN12O.80W |  | CANALE CHIUSO BASE PIANA C/COP.120X80 Bl |  | M | 2 | 38.617 | 16.79 | 33.58
15.11.18 | HAGADA81OH |  | INTERRUTTORE DIFF.MAGN.1 P+N 1OA 0,03A"C" | CLIMA GIORNO | PZ | 1 | 68.8735 | 59.89 | 59.89 | 19.04.19 | BOCLAN12O.80W |  | TERMINALE P/CAN.TA-TAE-TAS-TAD 120X80 Bl |  | PZ | 2 | 9.269 | 4.03 | 8.06
15.11.18 | HAGADC81OH |  | INTERRUTTORE DIFF.MAGN.1 P+N 10A 0,03A"C" | CLIMA NOTTE | PZ | 1 | 44.85 | 39 | 39 | 19.04.19 | FIN1 39182300000 |  | RELEINT. 1P 4FILI SILENZ. 16A P/SCATOLA |  | Pz | 2 | 36.409 | 15.83 | 31.66
15.11.18 | HAGADC816H |  | INTERRUTTORE DIFF.MAGN.1 P+N 16A 0,03A'C" | L.GARAGE | PZ | 1 | 44.85 | 39 | 39 | 31.05.19 | CEBL3M |  | CONNETTORE Dl TESTA N/ISOL.SEZ. 16 |  | PZ | 1 | 0.21666 | 0.1884 | 0.1884
15.11.18 | HAGCDC724H |  | INTERRUTTORE DIFF.PURO 2P 25A 0,03A"AC" | DIFF.UTENZE | PZ | 1 | 44.85 | 39 | 39 | 31.05.19 | V6AN51922 |  | SUPPORTO 2MOD.EIKONIPLANA P/GUIDA DIN |  | PZ | 2 | 7.084 | 3.08 | 6.16
15.11.18 | HAGADC81OH |  | INTERRUTTORE DIFF.MAGN. 1 P+N 1OA 0,03A"C" | CANCELLO E. | PZ | 1 | 44.85 | 39 | 39 | 13.06.19 | BOCLAN200.80W |  | TERMINALE P/CAN.TA-TAE-TAS-TAD 200X80 Bl |  | PZ | 1 | 8.303 | 7.22 | 7.22
15.11.18 | HAGADC816H |  | INTERRUTTORE DIFF.MAGN. 1 P+N 16A 0,03A"C" | RESISTENZA | PZ | 2 | 103.5 | 45 | 90 | 08.07.19 | BOCTAN6O.40W |  | CANALE CHIUSO BASE PIANA C/COP. 60X40 Bl | MAGAZZINO | M | 12 | 68.31 | 4.95 | 59.4
31.01.19 | HAGADA825H |  | INTERRUTTOREDIFF.MAGN.1P+N25A0,03A"C" | G UTENZE | PZ | 2 | 139.472 | 60.64 | 121.28 | 08.07.19 | BOCSEPN4O |  | SEPARATOREP/CANALETAH4O | MAGAZZINO | M | 12 | 27.462 | 1.99 | 23.88
14.05.19 | LEG04880 |  | MORSETTIERA PROTETTA 2P 100A | Q.GENERALE | PZ | 1 | 20.7 | 18 | 18 | 08.07.19 | BOCLAN6O.40W |  | TERMINALE P/CAN.TA-TAE TAS-TAD 60X40 Bl | MAGAZZINO | PZ | 3 | 5.727 | 1.66 | 4.98
20.09.18 | IBO | B04090 | IP40 DSG QUADRO 54MD W CEN PARETE | Q.GENERALE | PZ | 1 | 74.8857 | 65.118 | 65.118 | 22.05.19 | SNR | ENN05004 | Scat.der.IP55 80x80x45 entr stagne | MAGAZZINO | PZ | 2 | 2.8755 | 1.2502 | 2.5004
08.01.19 | ETNFRBM6C32.1NO3 |  | INTERRUTTORE DIFF. iN C32 6KA 0,3A | LINEA FOTOVOL. | PZ | 1 | 60.835 | 52.9 | 52.9 | 28.12.18 | GEW | GW90026 | INT.MAGNET.COMP.1P+N C10 4,5KA 1M | MAGAZZINO | PZ | 1 | 8.05 | 7 | 7
25.0.1.19 | ETNFAZ6C4O.1N |  | INTERRUTTORE MAGN. 6KA iN "C" 40A * | QUADRO CONTATORE | PZ | 1 | 26.45 | 23 | 23 | 28.12.18 | GEW | GW90025 | INT.MAGNET.COMP.1P+N C 6 4,5KA 1M | MAGAZZINO | PZ | 2 | 16.1 | 7 | 14
25.0.1.19 | ETNFBSMV4O.2.O3SA |  | BLOCCO DIFF. 40A 2P 03S/A | QUADRO CONTATORE | PZ | 1 | 91.264 | 79.36 | 79.36 |  |  |  | INT.MAGNET.COMP.1P+N C 16 4,5KA 1M | MAGAZZINO | PZ | 5 | 40.25 | 7 | 35
25.10.18 | CVVFG16R2X1OB |  | CAVO BUT.ANTIF.FG16OR16-0,6/1KV2X1O | QUADRO CONTATORE | M | 42 | 77.2515 | 1.5994 | 67.1752 |  |  |  | SCATOLE 12X12 | MAGAZZINO | PZ | 4 | 13.8 | 3 | 12
30.04.19 | BOCIP65.04GR1 |  | CENTRALINO PAR. P65 4MOD.C/PORT. GR | QUADRO CONTATORE | PZ | 2 | 25.714 | 11.18 | 22.36 |  |  |  | TUBO 16 RIGIDO | MAGAZZINO | PZ | 6 | 2.76 | 0.4 | 2.4
08.01.19 | ETNFRBM6C25.1NO3 |  | INTERRUTTORE DIFF. iN C25 6KA 0,3A | LINEA POMPA DI CALORE | PZ | 1 | 60.835 | 52.9 | 52.9 |  |  |  | TUBO 20 RIGIDO | MAGAZZINO | PZ | 9 | 6.21 | 0.6 | 5.4
|  |  | MAGNETOTERMICO 16 A | Q.GENERALE | PZ | 4 | 36.8 | 8 | 32 |  |  |  | TUBO25 RIGIDO | MAGAZZINO | PZ | 16 | 14.72 | 0.8 | 12.8
|  |  | MAGNETOTERMICO 10 A | Q.GENERALE | PZ | 4 | 36.8 | 8 | 32 |  |  |  | CURVE 16 | MAGAZZINO | PZ | 2 | 1.84 | 0.8 | 1.6
|  |  | MAGNETOTERMICO 6A | Q.GENERALE | PZ | 8 | 73.6 | 8 | 64 |  |  |  | CURVE 20 | MAGAZZINO | PZ | 2 | 2.3 | 1 | 2
31.10.18 | ARNAl3.020 |  | SONDA PASSAFILI |  | PZ | 1 | 54.5675 | 47.45 | 47.45 |  |  |  | CURVE 25 | MAGAZZINO | PZ | 3 | 4.14 | 1.2 | 3.6
|  |  | RELE' 4FILI PASSOPASSO |  | PZ | 2 | 34.5 | 15 | 30 |  |  |  | TUBO SCATOLA 16 | MAGAZZINO | PZ | 2 | 1.84 | 0.8 | 1.6
|  |  | LED 23W 1,5 MT OSR |  | PZ | 3 | 93.15 | 27 | 81 |  |  |  | TUBO SCATOLA 20 | MAGAZZINO | PZ | 2 | 2.3 | 1 | 2
27.12.18 | LDV | LINHO90015840G2 | LN COMP HO 900 15W/4000K LEDV |  | PZ | 1 | 18.285 | 15.9 | 15.9 |  |  |  | TUBO SCATOLA 25 | MAGAZZINO | PZ | 2 | 2.76 | 1.2 | 2.4
22.05.19 | LDV | SURC40024840G2 | SF CIRCULAR 400 24W/4000K IP44 |  | PZ | 1 | 28.75 | 25 | 25 |  |  |  | SCATOLA 3 POSTI | MAGAZZINO | PZ | 2 | 9.2 | 4 | 8
|  |  | COPERCHI 503 |  | PZ | 12 | 15.18 | 1.1 | 13.2 |  |  |  | SCATOLA 4 POSTI | MAGAZZINO | PZ | 2 | 13.8 | 6 | 12
|  |  | GUAINA D16 |  | MT | 20 | 13.8 | 0.6 | 12 |  |  |  | SCATOLA 6 POSTI | MAGAZZINO | PZ | 1 | 9.2 | 8 | 8
|  |  | SCATOLA A 2P+BIPRESA+TAPPO |  | PZ | 1 | 11.5 | 10 | 10 |  |  |  | SUPP STAGNO 4 POSTI +SCATOLA CARTONGESSO | MAGAZZINO | PZ | 1 | 11.5 | 10 | 10
|  |  | RELE' 220 4C CON BASE |  | PZ | 1 | 17.25 | 15 | 15 |  |  |  | GUAINA VARIA | MAGAZZINO | PZ | 3 | 13.8 | 4 | 12
|  |  | SCATOLA 10X10 |  | PZ | 2 | 8.05 | 3.5 | 7 |  |  |  | Q.PRESE CEE 2 PRESE | MAGAZZINO | PZ | 1 | 19.55 | 17 | 17
|  |  | CAVO TELEFONO |  | MT | 30 | 6.9 | 0.2 | 6 |  |  |  | CALOTTA PRESA SCHUKO | MAGAZZINO | PZ | 2 | 20.7 | 9 | 18
18.12.18 | V1W19614 |  | SUPPORTO4M+VITI ARKE' |  | PZ | 2 | 4.278 | 1.86 | 3.72 |  |  |  | GIUNTI 25 | MAGAZZINO | PZ | 1 | 1.38 | 1.2 | 1.2
15.11.18 | V1W19613 |  | SUPPORTO3M+VITI ARKE' |  | PZ | 70 | 63.595 | 0.79 | 55.3 |  |  |  | TUBO GUAINA 25 | MAGAZZINO | PZ | 3 | 4.14 | 1.2 | 3.6
15.11.18 | VIW19001 |  | INTERRUTTORE1P16AGRIGIO ARKE' |  | PZ | 10 | 42.09 | 3.66 | 36.6 |  |  |  | GIUNTI 25 | MAGAZZINO | PZ | 6 | 8.28 | 1.2 | 7.2
15.11.18 | V1W19005 |  | DEVIATORE 1P 16A GRIGIO ARKE' |  | PZ | 10 | 50.945 | 4.43 | 44.3 | 31.05.19 | LEG37172 |  | MORSETTO 6,OMMQ TERRA VIKIN |  | PZ | 1 | 3.1909 | 2.7747 | 2.7747
15.11.18 | V1W19201 |  | PRESA2P+T10AP11 GRIGIO ARKE' |  | PZ | 6 | 21.735 | 3.15 | 18.9 | 31.05.19 | LEG37162 |  | MORSETTO 6MMQ VIKING |  | PZ | 1 | 1.0318 | 0.8972 | 0.8972
15.11.18 | V1W19203 |  | PRESA 2P+T 16A P17/li GRIGIO ARKE' |  | PZ | 40 | 196.88 | 4.28 | 171.2 | 31.05.19 | LEG37102 |  | MORSETTO 6,OMMQ NEUTRO VIKING |  | PZ | 1 | 1.1349 | 0.9869 | 0.9869
15.11.18 | V1W19210 |  | PRESA2P+T16AUNIVERSALEGRIGIO ARKE' |  | PZ | 17 | 180.642 | 9.24 | 157.08 | 31.05.19 | LEG37550 |  | TERMINALE P/MORSETTO P5/6/8/10 VIKING |  | PZ | 1 | 0.47288 | 0.4112 | 0.4112
15.11.18 | V1W19008 |  | PULSANTE 1P NO 10A GRIGIO ARKE |  | PZ | 12 | 55.752 | 4.04 | 48.48 | 11.06.19 | PIX2000.90.234 |  | SONDA TEMP. PT1000 B-6X50-A304-0000-2,0 * |  | PZ | 1 | 12.19 | 10.6 | 10.6
15.11.18 | V1W19013 |  | INVERTITORE1P16AGRIGIO ARKE' |  | PZ | 1 | 8.6365 | 7.51 | 7.51 | 11.06.19 | BOCLAN12O.80W |  | TERMINALE P/CAN.TA-TAE-TAS-TAD 120X80 Bl |  | PZ | 1 | 4.6345 | 4.03 | 4.03
15.11.18 | V1W19041 |  | COPRIFORO GRIGIO ARKE |  | PZ | 91 | 71.298 | 0.6813 | 61.9983 | 24.05.19 | BOCLAN6O.60W |  | TERMINALE P/CAN.TA-TAE-TAS-TAD 60X60 Bl |  | PZ | 1 | 2.185 | 1.9 | 1.9
22.11.18 | BOCTAN200.80W |  | CANALE CHIUSO BASE PIANA CICOP.200X80 Bl |  | M | 2 | 59.064 | 25.68 | 51.36 | 24.05.19 | BOCTAEN6O.60W |  | CANALE CHIUSO BASE PIANA C/COP. 60X60 Bl |  | MT | 4 | 25.484 | 5.54 | 22.16
22.11.18 | BOCTAN1SO.80W |  | CANALE CHIUSO BASE PIANA CICOP.150X80 Bl |  | M | 2 | 44.551 | 19.37 | 38.74 |  | PRI | 303548 | QUASAR 20 LED-23,2W 3K BI GRIGIO | LUCI ESTERNE | PZ | 6 | 538.2 | 78 | 468
28.12.18 | VIW | 19050 | Pulsante targhetta 1P NO 10A grigio |  | PZ | 1 | 12.2682 | 10.668 | 10.668 | 12.11.19 |  |  | PROFILO LED 6MT |  | PZ | 6 | 31.05 | 4.5 | 27
18.12.18 | V1W19015 |  | INTERRUTTORE2P16AGRIGIO ARKE' |  | PZ | 4 | 31.602 | 6.87 | 27.48 |  |  |  | STRISCIA LED 5MT 14W |  | PZ | 1 | 46 | 40 | 40
18.12.18 | VIW19052 |  | PULSANTE1P NO 10A TIRANTE GRIGIO ARKE' |  | PZ | 1 | 9.154 | 7.96 | 7.96 |  |  |  | ALIMENTATORE 75W |  | PZ | 1 | 19.55 | 17 | 17
18.12.18 | VIW19001 |  | INTERRUTTORE1P16AGRIGIO ARKE' |  | PZ | 7 | 30.59 | 3.8 | 26.6 |  |  |  | PORTA LAMPADA |  | PZ | 14 | 13.2503 | 0.823 | 11.522
18.12.18 | V1W19060 |  | COMMUTATORE 2P 1OA GRIGIO ARKE' |  | PZ | 13 | 201.227 | 13.46 | 174.98 |  |  |  | LAMPADE LED |  | PZ | 5 | 21.735 | 3.78 | 18.9
18.12.18 | VIW19339.13 |  | PRESA RJ45 NETSAFE CAT6 UTP GR |  | PZ | 9 | 71.829 | 6.94 | 62.46 |  |  |  | COPERCHI TONDI PICCOLI |  | PZ | 7 | 5.7244 | 0.7111 | 4.9777
18.12.18 | VIW19021C |  | TASTO 1MOD.SIMB.CAMPANELLO GRIGIO ARKE' |  | PZ | 5 | 5.98 | 1.04 | 5.2 |  |  |  | COPERCHI TONDI GRANDI |  | PZ | 3 | 3.0429 | 0.882 | 2.646
18.12.18 | FECCH123 |  | TERMOSTATO DA INC.230VRETROILLUMINATO |  | PZ | 8 | 386.4 | 42 | 336 |  |  |  | COPERCHI 503 |  | PZ | 3 | 3.795 | 1.1 | 3.3
18.12.18 | REL5060A |  | PORTALAMPADA LISCIO E27 POLIC. BI |  | PZ | 6 | 5.6787 | 0.823 | 4.938 |  |  |  | DROP 20 CON LAMPADA |  | PZ | 1 | 18.4 | 16 | 16
18.12.18 | PHIINCALED75 |  | LAMPADINA LED CLASSIC E27 75W A60 WW |  | PZ | 9 | 39.123 | 3.78 | 34.02 | 22.3.19 |  |  | FILO 1,5 NERO |  | MT | 230 | 34.385 | 0.13 | 29.9
20.12.18 | V1W206 |  | SPINAAPIPA2X1OA~T NE |  | PZ | 3 | 3.45 | 1 | 3 | 22.3.19 |  |  | FILO 1,5 BLU |  | MT | 550 | 82.225 | 0.13 | 71.5
20.12.18 | V1W19373 |  | SUONERIA23OV5O-6OHZGRIGIO ARKE' |  | PZ | 1 | 19.2855 | 16.77 | 16.77 | 22.3.19 |  |  | FILO 1,5 AZZ |  | MT | 100 | 14.95 | 0.13 | 13
27.12.18 | V1W936.250W |  | UNITÀ SEGNALAZ.LED 250V 0,35W Bl |  | PZ | 2 | 4.922 | 2.14 | 4.28 | 22.3.19 |  |  | FILO 1,5 VIOLA |  | MT | 100 | 14.95 | 0.13 | 13
28.12.18 | IBO | B02419 | SEP-N 80 SEPARATORE TA |  | PZ | 10 | 27.5129 | 2.3924 | 23.9243 | 22.3.19 |  |  | FILO 1,5 ARANCIO |  | MT | 140 | 20.93 | 0.13 | 18.2
27.12.18 | BOCTAN150.80W |  | CANALE 150X80 |  | PZ | 2 | 44.551 | 19.37 | 38.74 | 22.3.19 |  |  | FILO 1,5 GRIGIO |  | MT | 100 | 14.95 | 0.13 | 13
27.12.18 | BOCTAN120.80W |  | CANALE 120X80 |  | PZ | 2 | 36.777 | 15.99 | 31.98 | 22.3.19 |  |  | FILO 1,5 ROSA |  | MT | 200 | 29.9 | 0.13 | 26
28.12.18 | IBO | B02266 | LAN 200X80 W. TERMINALE |  | PZ | 1 | 7.1962 | 6.2576 | 6.2576 | 22.3.19 |  |  | FILO 1,5 MARRONE |  | MT | 200 | 29.9 | 0.13 | 26
28.12.18 | IBO | B02262 | LAN 120X80 W TERMINALE |  | PZ | 1 | 4.0165 | 3.4926 | 3.4926 | 22.3.19 |  |  | FILO 1,5 ROSSO |  | MT | 200 | 29.9 | 0.13 | 26
14.05.19 | V1W2646 |  | COPERCHIO TONDO A GRIFFE P/SCAT.D75-85 |  | PZ | 3 | 3.0429 | 0.882 | 2.646 | 22.3.19 |  |  | FILO 1,5 BIANCO |  | MT | 100 | 14.95 | 0.13 | 13
14.05.19 | V1W2645 |  | COPERCHIO TONDO AGRIFFEP/SCAT.D55-70 |  | PZ | 16 | 13.0842 | 0.7111 | 11.3776 | 22.3.19 |  |  | FILO 1,5 GIALLO VERDE |  | MT | 350 | 52.325 | 0.13 | 45.5
10.01.19 | GEW | GW48017 | COPERCHIO BASSO CASSETTA 196X152 |  | PZ | 1 | 2.1976 | 1.911 | 1.911 | 22.3.19 |  |  | FILO 2,5 NERO |  | MT | 130 | 29.9 | 0.2 | 26
07.01.19 | CWFG16R3G1.5 |  | CAVO BUT.ANTIF.FG16OR16-0,6I1KV3G 1,5 | CANCELLO | M | 25 | 13.8023 | 0.48008 | 12.002 | 22.3.19 |  |  | FILO 2,5 BLU |  | MT | 250 | 57.5 | 0.2 | 50
30.04.19 | PRI | 303542 | QUASAR 20 LED-12,5W 3K MONO GRIGIO | LUCI ESTERNE | PZ | 5 | 362.25 | 63 | 315 | 22.3.19 |  |  | FILO 2,5 AZZURRO |  | MT | 100 | 23 | 0.2 | 20
05.03.19 | VIW | 19653.71 | Placca Classic 3M nero |  | PZ | 70 | 197.4504 | 2.4528 | 171.696 | 22.3.19 |  |  | FILO 2,5 GIALLO VERDE |  | MT | 300 | 69 | 0.2 | 60
10.01.19 | VIW | 19654.71 | Placca Classic 4M nero |  | PZ | 1 | 3.852 | 3.3496 | 3.3496 | 22.3.19 |  |  | FILO 2,5 MARRONE |  | MT | 140 | 32.2 | 0.2 | 28
19.11.19 |  |  | PRESE USB |  | PZ | 2 | 39.1 | 17 | 34 | 22.3.19 |  |  | FILO 6 MM |  | MT | 20 | 9.2 | 0.4 | 8
|  |  | PRESE TV |  | PZ | 5 | 34.5 | 6 | 30 |  |  |  | FILO 16 MM GV |  | MT | 28 | 35.42 | 1.1 | 30.8
|  |  | PRESE TV SAT |  | PZ | 2 | 13.8 | 6 | 12 |  |  |  | CAVO 3X 2,5MM NPI |  | MT | 13 | 13.3055 | 0.89 | 11.57
|  |  | TUBO 16 CORRUGATO NERO |  |  | 40 | 6.44 | 0.14 | 5.6 |  |  |  | FILO 4 MM2 |  | MT | 230 | 92.575 | 0.35 | 80.5
|  |  | TUBO 20 CORRUGATO NERO |  |  | 400 | 51.98 | 0.113 | 45.2 |  |  |  | CAVO 3X 1,5 |  | MT | 6 | 2.415 | 0.35 | 2.1
|  |  | TUBO 25 CORRUGATO NERO |  |  | 200 | 46.46 | 0.202 | 40.4 |  |  |  | DERIVAZIONE PT5 |  | PZ | 2 | 4.6 | 2 | 4
|  |  | TUBO 32 CORRUGATO NERO |  |  | 50 | 22.08 | 0.384 | 19.2 |  |  |  | DERIVAZIONE PT6 |  | PZ | 1 | 3.45 | 3 | 3
|  |  | TUBO 40 CORRUGATO NERO |  |  | 15 | 10.281 | 0.596 | 8.94 |  |  |  | DERIVAZIONE PT7 |  | PZ | 3 | 13.8 | 4 | 12
|  |  | TUBO 20 CORRUGATO VIOLA |  |  | 200 | 39.1 | 0.17 | 34 |  |  |  | DERIVAZIONE PT8 |  | PZ | 3 | 17.25 | 5 | 15
|  |  | TUBO 25 CORRUGATO VIOLA |  |  | 100 | 28.75 | 0.25 | 25 |  |  |  | DERIVAZIONE PT9 |  | PZ | 1 | 6.9 | 6 | 6
|  |  | TUBO 32 CORRUGATO VIOLA |  |  | 25 | 11.5 | 0.4 | 10 |  |  |  | GUAINA D20 + RACCORDI+PG |  | PZ | 3 | 13.8 | 4 | 12
|  |  | TUBO 25 CORRUGATO VERDE |  |  | 100 | 28.75 | 0.25 | 25 |  |  |  | SCATOLE TONDE |  | PZ | 2 | 9.2 | 4 | 8
|  |  | TUBO 32 CORRUGATO VERDE |  |  | 50 | 23 | 0.4 | 20 |  |  |  | SCATOLE 503 |  | PZ | 90 | 18.63 | 0.18 | 16.2
|  |  | TUBO 25 CORRUGATO MARRONE |  |  | 100 | 28.75 | 0.25 | 25 |  |  |  | SCATOLE 504 |  | PZ | 6 | 2.415 | 0.35 | 2.1
|  |  | TUBO 32 CORRUGATO MARRONE |  |  | 25 | 11.5 | 0.4 | 10 |  |  |  | SCATOLE 506 |  | PZ | 2 | 1.84 | 0.8 | 1.6
|  |  | SCATOLE 503 |  |  | 90 | 18.63 | 0.18 | 16.2 |  |  |  | MORSETTI - MATERIALE VARIO |  |  |  | 25.3 |  | 22
|  |  | SCATOLE 504 |  |  | 3 | 1.2075 | 0.35 | 1.05 |  |  |  | TUBO 16 CORRUGATO NERO |  | MT | 100 | 16.1 | 0.14 | 14
|  |  | SCATOLE TONDE |  |  | 7 | 1.127 | 0.14 | 0.98 |  |  |  | TUBO 20 CORRUGATO NERO |  | MT | 400 | 51.98 | 0.113 | 45.2
|  |  | DERIVAZIONE PT5 |  |  | 2 | 4.6 | 2 | 4 |  |  |  | TUBO 25 CORRUGATO NERO |  | MT | 300 | 69.69 | 0.202 | 60.6
|  |  | DERIVAZIONE PT6 |  |  | 3 | 10.35 | 3 | 9 |  |  |  | TUBO 32 CORRUGATO NERO |  | MT | 50 | 22.08 | 0.384 | 19.2
|  |  | DERIVAZIONE PT7 |  |  | 3 | 13.8 | 4 | 12 |  |  |  | TUBO 40 CORRUGATO NERO |  | MT | 15 | 10.281 | 0.596 | 8.94
|  |  | DERIVAZIONE PT8 |  |  | 2 | 11.5 | 5 | 10 |  |  |  | TUBO 20 CORRUGATO VIOLA |  | MT | 200 | 39.1 | 0.17 | 34
|  |  | DERIVAZIONE PT9 |  |  | 1 | 6.9 | 6 | 6 |  |  |  | TUBO 25 CORRUGATO VIOLA |  | MT | 100 | 28.75 | 0.25 | 25
|  |  | GANCI DI UNIONE |  |  | 30 | 17.25 |  | 15 |  |  |  | TUBO 32 CORRUGATO VIOLA |  | MT | 30 | 13.8 | 0.4 | 12
31.10.18 |  |  | FILO 1,5 NERO |  |  | 300 | 44.85 | 0.13 | 39 |  |  |  | TUBO 25 CORRUGATO VERDE |  | MT | 100 | 28.75 | 0.25 | 25
31.10.18 |  |  | FILO 1,5 BLU |  |  | 400 | 59.8 | 0.13 | 52 |  |  |  | TUBO 32 CORRUGATO VERDE |  | MT | 30 | 13.8 | 0.4 | 12
31.10.18 |  |  | FILO 1,5 AZZ |  |  | 200 | 29.9 | 0.13 | 26 |  |  |  | TUBO 25 CORRUGATO MARRONE |  | MT | 70 | 20.125 | 0.25 | 17.5
31.10.18 |  |  | FILO 1,5 VIOLA |  |  | 200 | 29.9 | 0.13 | 26
31.10.18 |  |  | FILO 1,5 ARANCIO |  |  | 200 | 29.9 | 0.13 | 26 |  |  |  | TOALE MATERIALE |  |  |  | 5152.8476 |  | 4480.737
31.10.18 |  |  | FILO 1,5 GRIGIO |  |  | 200 | 29.9 | 0.13 | 26 | [8 empty] | 15% | 5152.8476
31.10.18 |  |  | FILO 1,5 ROSA |  |  | 200 | 29.9 | 0.13 | 26 |  |  |  | LAVORO ORE 90 X 23,00 EURO = |  |  |  | 2070 |  | 2070
31.10.18 |  |  | FILO 1,5 MARRONE |  |  | 200 | 29.9 | 0.13 | 26 |  |  |  | DICHIARAZIONE |  |  |  | 100 |  | 100
31.10.18 |  |  | FILO 1,5 ROSSO |  |  | 200 | 29.9 | 0.13 | 26
31.10.18 |  |  | FILO 1,5 BIANCO |  |  | 200 | 29.9 | 0.13 | 26 |  |  |  | TOTALE impianto elettrico |  |  |  | 7322.8476 |  | 7322.8476
31.10.18 |  |  | FILO 1,5 GIALLO VERDE |  |  | 200 | 29.9 | 0.13 | 26
31.10.18 |  |  | FILO 2,5 NERO |  |  | 100 | 23 | 0.2 | 20 |  |  |  | IMPIANTO FOTOVOLTAICO |  |  |  | 4028.7396
31.10.18 |  |  | FILO 2,5 BLU |  |  | 300 | 69 | 0.2 | 60
31.10.18 |  |  | FILO 2,5 AZZURRO |  |  | 300 | 69 | 0.2 | 60 |  |  |  | IMPIANTO ALLARME |  |  |  | 1939
31.10.18 |  |  | FILO 2,5 GIALLO VERDE |  |  | 400 | 92 | 0.2 | 80
31.10.18 |  |  | FILO 2,5 MARRONE |  |  | 300 | 69 | 0.2 | 60 |  |  |  | IMPIANTO ANTENNA- CANCELLO |  |  |  | 507.2
31.10.18 |  |  | FILO 2,5 GRIGIO |  |  | 300 | 69 | 0.2 | 60 |  |  |  | TOTALE GENERALE |  |  |  | 13797.7872
7.12.18 |  |  | FILO 4 MARRONE |  |  | 40 | 16.1 | 0.35 | 14 |  |  |  | fattura n. 37 del 12.12.2018 | 3000 | imp.elettrico
7.12.18 |  |  | FILO 4 GRIGIO |  |  | 60 | 24.15 | 0.35 | 21 |  |  |  | fattura n. 22 del 26.11.2019 | 2700 | saldo imp.elettrico
7.12.18 |  |  | FILO 4 BLU |  |  | 90 | 36.225 | 0.35 | 31.5 |  |  |  |  | 5700
7.12.18 |  |  | FILO 4 GIALLO VERDE |  |  | 100 | 40.25 | 0.35 | 35
|  |  | FILO 6 |  |  | 105 | 48.3 | 0.4 | 42 |  |  |  | FATTURA N. 32 DEL 20.12.2019 | 8097.7872 | IMP.FOTOVOL+ALLARME
|  |  | FILO 16 MM GV |  |  | 18 | 22.77 | 1.1 | 19.8
|  |  | CAVO 3X1,5 MM |  |  | 10 | 5.175 | 0.45 | 4.5
|  |  | MORSETTI-VARIO |  |  |  | 25.3 |  | 22
|  |  | TOTALE MATERIALE |  |  |  | 5608.1983 | 15% | 4876.6942
5608.1983
|  |  | ORE 76 X 23,00 EURO = |  |  |  | 1748 |  | 1748
|  |  | dichiarazione |  |  |  | 100 |  | 100
[7 empty] | 7456.1983 |  | 7456.1983
|  |  | IMPIANTO VIDEO |  |  |  | 2441.6
|  |  | IMPIANTO FOTOVOLTAICO |  |  |  | 4028.7396
|  |  | IMPIANTO ALLARME |  |  |  | 1939
|  |  | IMPIANTO ANTENNA-CANCELLO |  |  |  | 507.2
16372.738
|  |  | FATTURA N. 38 DEL 12.12.2018 | 5000 | IMP. FOTOVOL
|  |  | FATTURA N. 23 DEL 26.11.2019 | 8100 | IMP.ELETTRICO
13100
|  |  | FATTURA N. 33 DEL 20.12.2019 | 3272.738
| PER ASSICURAZIONE: |  | MOTORE CANCELLO M30 | 230 |  |  |  | ACQUISTO
|  |  | MODULO FV MONO 300WP 60 CELLE | 188 |  |  |  | 168
VIDEO
05.03.19 | COE | 33402M | MODULO 2 PULSANTI PER UNITA AUDIO SERIE I | PZ | 1 | 58.6 | 51.28 | 51.28
05.03.19 | COE | 31161 | CUSTODIA DA PARETE ANTIPIOGGIA 1 MODULO SE. | PZ | 1 | 77.5 | 69.8706 | 69.8706
05.03.19 | COE | 3110/1 | Scatola incasso per pulsantiera 1 modulo | PZ | 1 | 4 | 8 | 8
05.03.19 | COE | 3311/1S | TELAIO 1 MODULO SERIE IKALL CON CORNICE CO. | PZ | 2 | 58 | 52.16 | 26.08
05.03.19 | COE | 6802W | MONITOR 7"" SERIE MAXI. SISTEMA VIP | PZ | 2 | 725 | 652.56 | 326.28
05.03.19 | COE | 1456S | GATEWAY SLAVE PER SISTEMA VIP | PZ | 2 | 420 | 378.06 | 189.03
05.03.19 | COE | 4682HD | UNIT A/V COLORI HD SERIE IKALL. VIP | PZ | 1 | 484 | 435.33 | 435.33
05.03.19 | COE | 1682 | UNITA AUDIO SISTEMA VIP SERIE IKALL | PZ | 1 | 313 | 282.33 | 282.33
05.03.19 | COE | 1595 | ALIMENTATORE POSTO ESTERNO ICOM. 4 MODULI | PZ | 2 | 0 |  | 62
05.03.19 | COE | 33412M | MODULO 2 PULSANTI PER UNIT AUDIO/VIDEO S.. | PZ | 1 | 57 | 52.74 | 52.74
05.03.19 | COE | 6812 | BASE DA TAVOLO PER MONITOR MAXI | PZ | 1 | 75.5 | 67.78 | 67.78
04.02.19 | COE | 6817 | SCATOLA DA INCASSO PER MONITOR MAXI | PZ | 1 | 5.5 | 5.2467 | 5.2467
07.01.19 | BCAB76O4CA24BLUB |  | CAVO CAT.5E UTP BLU PIEST. 4X2XAWG24/1 | MT | 25 | 14 | 9.612 | 0.38448
|  |  |  | TOTALE MATERIALE |  | 2292.1 | 2064.9693
| 31.05.19 | 4 | VIDEO
| 05.06.19 | 2.5 | VIDEO
|  | 6.5 | X 23 EURO = | LAVORO |  | 149.5
|  |  |  | TOTALE VIDEO |  | 2441.6 | DAVIDE
ANTENNA
N | 1 | PALO CURVO |  | 38 | 38
N | 2 | CENTRALINO TV 35DB |  | 130 | 65
N | 1 | PALO 2 ELEMENTI |  | 27 | 27
N | 2 | ZANCHE DI FISSAGGIO |  | 24 | 12
N | 1 | ANTENNA OFFEL IV -V |  | 35 | 35
N | 1 | ANTENNA OFFEL III |  | 30 | 30
N | 1 | MIX VU |  | 37 | 37
N | 2 | DIVISORIO 12DB 4 PRESE |  | 34 | 17
|  | SPINE F |  | 16
N | 1 | PARABOLA |  | 40 | 40
N | 1 | CONVERTITORE 4 PRESE |  | 45 | 45
MT | 170 | CAVO TV PICCOLO |  | 93.5 | 0.55
M | 200 | CAVO COASS.DOPPIA SCHERM.ARG.P/SAT.CAVEL |  | 140 | 0.7
N | 2 | DIVISORE A 2 VIE |  | 30 | 15
N | 2 | RIPARTITORE TERMINALE A 2 PRESE |  | 28 | 14
MT | 5 | TUBO RIGIDO D20 |  | 3 | 0.6
MT | 5 | TUBO RIGIDO D25 |  | 4 | 0.8
MT | 4 | CANALA 60X60 + TAPPO |  | 12 | 3
| 4 | GIUNTI F |  | 5.2 | 1.3
|  |  | TOTALE | 771.7
| 04.01.19 | 5.5 | lavoro x euro 23,00 = | 126.5
|  |  | TOTALE ANTENNA | 903.4
CANCELLO
| 1 | SELETTORE TASTIERA |  | 62
| 1 | SCHEDA LETTURA TASTIERA |  | 49
|  |  | TOTALE | 1014.4 | DA DIVIDERE
|  |  | PER CIASCUN IMPIANTO | 507.2
A LUI TOTALE
ALLARME | [7 empty] | COSTO
SINGOLO
30.04.19 | COE | DT12EAM | SENSORE DOPPIA TECNOLOGIA DA ESTERNO CON | PZ | 1 | 120 | 90 | 90
01.07.19 | COE | VEDOISO | MODULO ISOLATORE SU BUS, CONTENITORE PLAS.. | PZ | 1 | 70 | 55 | 55
19.06.19 | COE | 30087015 | CONT. MAGNETICO PER PORTE BASCULANTI ALLU.. | PZ | 1 | 22 | 16.7262 | 16.7262
05.03.19 | COE | 30087101 | SENSORE A FILO PER TAPPARELLA | PZ | 20 | 240 | 240 | 12
05.03.20 | COE | 30008012 | SENSORE DOPPIA TECNOLOGIA | PZ | 4 | 240 | 108 | 27
05.03.19 | COE | SIR702AW | SIRENA DA ESTERNO SERIE 700 GR.2, BIANCA | PZ | 1 | 65 |  | 65
05.03.19 | COE | VEDOIP | SCHEDA COMUNICAZIONE IP AD INNESTO PER CE.. | PZ | 1 | 132 |  | 132
05.03.19 | COE | VEDOVOICE | SCHEDA MESSAGGI VOCALI AD INNESTO PER CEN.. | PZ | 1 | 28 | 28 | 28
05.03.19 | COE | VEDO8I8O | MODULO 8 INGRESSI / 8 USCITE LOGICHE, CON.. | PZ | 6 | 402 | 402 | 67
05.03.19 | COE | 30076004 | BATTERIA AL PIOMBO 12 VCC 15 AH | PZ | 1 | 72 | 72 | 72
05.03.19 | COE | 20022204 | BATTERIA PER SIRENA VIA FILO AUTOALIMENTATA | PZ | 1 | 20 |  | 20
05.03.19 | COE | VEDO68M | CENTRALE VEDO 68, BOX METALLICO, ALIMENTA.. | PZ | 1 | 387 | 387 | 387
05.03.19 | COE | VEDOLCD | TASTIERA SAFEKEY PER CENTRALI SERIE VEDO | PZ | 3 | 249 | 201 | 67
|  |  | SENSORE VIBRAZIONE | PZ | 1 | 35 | 25 | 25
|  |  | SENSORE BARRIERA DOPPIA TECNOLOGIA | PZ | 5 | 105 | 450 | 90
|  |  | CAVO ALLARME VARI: |  |  | 380
| MT | 250 | CAVO 6X0,22 |  |  |  | 0.22 | 55
| MT | 90 | CAVO 2+4 0,22 |  |  |  | 0.15 | 13.5
| MT | 90 | CAVO 2+2 0,22 |  |  |  | 0.18 | 16.2
| MT | 30 | CAVO 8X0,22 |  |  |  | 0.27 | 8.1
| MT | 380 | CAVO 4X0,22 |  |  |  | 0.2 | 76
| MT | 100 | CAVO 2+6 0,22 |  |  |  | 0.33485 | 33.485
202.285
|  |  |  | TOTALE MATERIALE |  | 2567 | 2074.7262
| 02.01.19 | 5 | CAVI ALLARME
| 19.03.19 | 9 | ALLARME
| 20.06.19 | 9 | ALLARME
| 11.10.19 | 7 | ALLARME PIANO TERRA
| 17.10.19 | 10 | ALLARME
| 24.10.19 | 11 | ALLARME
| 26.10.19 | 3 | ALLARME
| 12.11.19 | 3 | ALLARME
|  | 57 | X 23 EURO = | LAVORO |  | 1311
|  |  |  | TOTALE ALLARME |  | 3878
|  |  |  | ciascun impianto |  | 1939

## 23
BO.MA.LUX di BONATO MATTEO |  |  |  |  | DOCUMENTO DI TRASPORTO (D.d.t.)
Via Cenge n. 58 –36057 ARCUGNANO (VI) |  |  |  |  | N. 23 /2019__ del _10.10.2019
C.F.: BNT MTT 75P16 L840S - P.IVA: 00925410243
Tel./fax. 0444/550700 - Cell. 335/6590208 |  |  |  |  | causale del trasporto _____INSTALLAZIONE__
[9 empty] | 18.07.18 | F1N128182300000 | INTERRUTTORE ORARIO ASTRONOMICO | 1 | 43.65
cessionario |  |  |  |  | luogo di destinazione |  |  |  | 20.07.18 | FRTMBJ2R3+4+5LTE | CENTRALINO IIN. 2ODB/3-4-5U | 1 | 49.02
[9 empty] | 29.08.18 | ABBSN201C6 | INTERRUTTORE MAGN. 1P+N 6A -C- 6KA | 2 | 26.42
OFFICINE HELLEN SRL |  |  |  |  | IDEM |  |  |  | 29.08.18 | CMCDELTAI | FOTOCELLULE DA INCASSO CP | 1 | 35.13
VIA DELL'ECONOMIA | [8 empty] | 29.08.18 | VIW14801 | CONTENITORE PAR. 1MOD. IP40 PLANA | 2 | 1.01
VICENZA | [8 empty] | 29.08.18 | VIW14201 | PRESA 2X10A+T | 2 | 2.7
[9 empty] | 29.08.18 | TEJGV2ME10 | SALVAMOTORE MAGN. 4 -6,3A | 1 | 44.37
quantità | u.m. | marca | codice | descrizione | importo |  |  |  | 29.08.18 | GEW66004 | PRESA CEE ORIZZ. INTERBL.2P+T 16A 220V | 1 | 21.22
1 | N | NMGKSB1 OOSF4 |  | CASSETTA DER.4P 100A P/FUSIBILI | TURBO MIX | 178.12 | 178.12 |  | 30.10.18 | CLT41CPEO12 | CENTRALE ANTINCENDIO ATENA EASY INDIRIZ. * | 1 | 512
3 | N | ITACH22GG80 |  | FUSIBILE CH22GG 22 X58 80A | TURBO MIX | 1.4183 | 4.2549 |  | 30.10.18 | CLT41ECLO22 | SCHEDA Dl ESPANS. 1 LOOP P/ATENA EASY * | 1 | 150.33
6 | N |  |  | TASSELLI D16 | TURBO MIX |  | 25 |  | 30.10.18 | CLT30076004 | BATTERIAAL PIOMBO 12VCC 15AH * | 1 | 59.51
1 | N | GPI31AIC300Z |  | CURVA PIANA 90G 300X 75 ZINC. C/COP | TURBO MIX | 34.1722 | 34.1722 |  | 30.10.18 | CLT2G60000653 | MORSETTO * | 1 | 10.26
2 | N | GPI31C2C300Z |  | CANALE 300X75X2000 ZINC. | TURBO MIX | 16.1459 | 32.2918 |  | 30.10.18 | CLT48BFCOO2 | RIVELATORE LINEARE DI FUMO CATARIF.5-50M * | 5 | 385
1 | N | GPI31AHCD47Z |  | RIDUZIONE DX 300-200 H 75 ZINC. C/COP. | TURBO MIX | 33.8599 | 33.8599 |  | 30.10.18 | CLT41ISC000 | MODULO INDIRIZZATO P/ZONA CONVENZIONALE * | 5 | 47
1 | N | GPI31AMC300Z |  | CURVA SALITA 90G 300X 75 ZINC. CICOP | TURBO MIX | 34.4059 | 34.4059 |  | 30.10.18 | CTL41RCS000 | RIVELATORE DI CALORE INDIRIZZATO * | 1 | 34.03
1 | N | GP131X9CL75Z |  | FLANGIA PIATT.QUADRO 300X 75 ZINC. C/BUL | TURBO MIX | 10.6886 | 10.6886 |  | 30.10.18 | CLT41RBXO2O | BASE P/SENSORI INDIRIZZATI * | 26 | 3.2
20 | N | GPI31X9CG71Z |  | PIASTRA GIUNZIONE H75 ZINC.C/BULL. | TURBO MIX | 0.8668 | 17.336 |  | 30.10.18 | CLT48FPT000 | INDICATORE LED FUORIPORTA * | 11 | 5.68
2 | N |  |  | TUBO GUAINA D32 | TURBO MIX | 2 | 4 |  | 30.10.18 | CLT41PAM000 | PULSANTE DI ALLARME MANUALE INDIRIZZATO * | 11 | 30
5 | MT |  |  | TUBO D32 | TURBO MIX | 1.2 | 6 |  | 30.10.18 | CTL41SCI000 | SIRENA DA INTERNO C/LAMPEGGIANTE * | 7 | 51.02
14 | MT |  |  | GUAINA D32 | TURBO MIX | 3 | 42 |  | 30.10.18 | CLT48PIN000 | PANNELLO INDICATORE ALLARME INCENDIO * | 7 | 27.09
1 | N |  |  | RACCORDO GUAINA 21 | TURBO MIX | 2 | 2 |  | 30.10.18 | CLT41RBXO2O | BASE P/SENSORI INDIRIZZATI * | 7 | 3.2
4 | N |  |  | CAPOCORDA D35 | TURBO MIX | 1.3 | 5.2 |  | 30.10.18 | CLT48ALMOOI | ALIMENTATORE SUPPLEMENTARE 4A * | 1 | 317.92
|  |  |  | PUNTALI-VARIO | TURBO MIX |  | 25 |  | 30.10.18 | CLT30076004 | BATTERIA AL PIOMBO 12VCC 15AH * | 2 | 59.51
54 | MT |  |  | FILO N07VK D35 NERO | TURBO MIX | 3.5 | 189 |  | 30.10.18 | CLT41IOMO22 | MODULO INDIRIZZATO 2 INGR. SUPERVISION * | 1 | 52.03
18 | MT |  |  | FILO G/V TERRA 35 MM | TURBO MIX | 3.5 | 63 |  | 08.11.18 | CLT41RFU000 | RIVELATORE OTTICO DI FUMO INDIRIZZATO * | 25 | 29
1 | N |  |  | TRASFORMATORE 100W | UFFICIO 2017 |  |  | 706.3293 | 15.11.18 | CLTGSM4IN | COMBINATORE GSM STAND ALONE 4 IN, 4 OUT | 1 | 117
1 | N |  |  | QUADRO GW 4 PRESE | 2017 |  |  |  | 10.12.18 | CLT43RBA002 | DISTANZIATORE P/SENSORI CONVENZ. * | 4 | 1.91
1 | N |  |  | INTERR.4X16 GW |  |  |  |  | 10.01.19 | BOCIP56.01GRI | CASSETTA DERIV.PAR.100X100X 50 IP56 GR | 20 | 2.12
1 | N |  |  | PRESA 380 4 POLI |  |  |  |  | 10.01.19 | BOCIP56.O4GRI | CASSETTA DERIV.PAR.190X140X 70 IP56 GR | 5 | 6.2
1 | N |  |  | PRESA 220V |  |  |  |  | 10.01.19 | BOCIP56.O3GRI | CASSETTA DERIV.PAR.150X110X 70 IP56 GR | 2 | 3.21
9 | MT |  |  | TUBO D20 | LINEA SPOGLIATOIO 2017 |  |  |  | 10.01.19 | INSGRI25 | TUBORIGIDOPESANTEIMQD25GRIGIO | 48 | 0.4513
2 | N |  |  | CURVE D20 | LINEA SPOGLIATOIO 2017 |  |  |  | 10.01.19 | QTCTS25 | RACCORDO PVC TUBO-SCA.M1,5 P/TUBO D25 GR | 30 | 0.55
1 | N |  |  | SCATOLA 20X17 | LINEA SPOGLIATOIO 2017 |  |  |  | 10.01.19 | QTCCUR25 | CURVA9OGPVCINN.RAPIDOPITUBOD25 GR | 10 | 0.91
1 | N |  |  | GIUNTI-CLIPS-VITI | LINEA SPOGLIATOIO 2017 |  |  |  | 10.01.19 | QTCTT25 | MANICOTTOPVCINN.RAP.TUBO-TUBOD25 GR | 15 | 0.46
1 | N |  |  | TUBO GUAINA | LINEA SPOGLIATOIO 2017 |  |  |  | 10.01.19 | QTCTG25.20 | RACCORDO PVC TUBO-GUAINA D25-20 GR | 10 | 0.46
1 | N |  |  | TUBO SCATOLA | LINEA SPOGLIATOIO 2017 |  |  |  | 10.01.19 | INSGSIG20 | GUAINASPIR.PVCAUTOESTING.D.20 GR | 30 | 0.5728
35 | MT |  |  | FILO 4 MM2 | LINEA SPOGLIATOIO 2017 |  |  |  | 10.01.19 | CW0210232 | CAVO ANTINC.FG4OHM1 30' 100/100V 2X1,50 | 100 | 0.70178
[9 empty] | 10.01.19 | CW0210232 | CAVO ANTINC.FG4OHM1 30' 100/100V 2X1,50 | 100 | 0.70178
[9 empty] | 10.01.19 | CWO21O232BOB | CAVO ANTINC.FG4OHM1 30' 100/100V 2X1,50 | 100 | 0.70178
[9 empty] | 10.01.19 | CWO21O232BOB | CAVO ANTINC.FG4OHM1 30' 100/100V 2X1,50 | 200 | 0.70178
[9 empty] | 31.01.19 | QTCTS25 | RACCORDO PVC TUBO-SCA.M1,5 P/TUBO D25 GR | 10 | 0.55
aspetto esteriore dei beni ___a vista_______ |  |  |  |  | firma del conducente |  |  |  | 31.01.19 | QTCGS25G | RACCORDO GIREVOLE 1" GUAI-SCAT.D25 GR | 10 | 0.78
[9 empty] | 31.01.19 | INSGRI25 | TUBORIGIDOPESANTEIMQD2SGRIGIO | 15 | 0.4513
consegna o inizio trasporto a mezzo ___cedente__ | [8 empty] | 31.01.19 | INSGRI20 | TUBORIGIDOPESANTEIMQD2OGRIGIO | 15 | 0.3042
[5 empty] | firma del cessionario |  |  |  | 31.01.19 | QTCFTC25 | FISSATUBO A CLIP P/TUBI D25 GR | 50 | 0.0656
data e ora del ritiro ____10/10/2019 ORE 08,00________ | [8 empty] | 04.02.19 | QTCTG25.20 | RACCORDO PVC TUBO-GUAINA D25-20 | 10 | 0.46
[9 empty] | 04.02.19 | CW0210232BOB | CAVO ANTINC.FG4OHM130' 100/100V 2X1,50 | 150 | 0.70178
[9 empty] | 05.02.19 | BOCIP56.01GRI | CASSETTA DERIV.PAR.100X100X 50 IP56 | 15 | 2.11
[9 empty] | 05.02.19 | QTCPREPG9CD | PRESSACAVO PG 9 C/OADO CAD. | 30 | 0.32
MACCHINA TURBO MIX | [8 empty] | 05.03.19 | LB3STR1424.3020 | STRIP LED 14 W/M 24VDC-3000K IP20 5MT | 1 | 39
[9 empty] | 05.03.19 | LB3ZALO6O24SL | ALIMENTATORE 60W-24V SLIM | 2 | 24.4
LAVORO ORE 30 X 23 EURO = |  |  |  | 690 |  |  |  |  | 18.03.19 | LB3STR1424.3065 | STRIP LED 14 W/M 24VDC-3000K IP65 5MT | 2 | 45
MATERIALE |  |  |  | 922.204 |  | 768.5033 | +20% |  | 02.07.19 | CVVFG16R4G1OB | CAVO BUT.ANTIF.FG16OR16-0,6/1KV4 G 10 | 10 | 2.7466
|  |  |  | 1612.204 |  |  |  |  | 17.09.19 | VIW14613 | SUPPORTO 3 MOD.C/VITI P/SCAT. 3MOD. | 10 | 0.72 | CAVINATO CASA
[9 empty] | 17.09.19 | VIW14203 | PRESA 2X10-16A+T | 5 | 3.19 | CAVINATO CASA
[9 empty] | 17.09.19 | VIW14041 | COPRIFORO | 20 | 0.5386 | CAVINATO CASA
[9 empty] | 17.09.19 | VIW14060 | COMMUTATORE 2P 10A C/FRECCE DIR. | 1 | 10.65 | CAVINATO CASA
ILLUMINAZIONE | [8 empty] | 17.09.19 | VIW14008.0 | MECCANISMO P/PULSANTE 1P 10A | 2 | 2.2 | CAVINATO CASA
[9 empty] | 17.09.19 | VIW14201 | PRESA 2X10A+T | 4 | 2.86 | CAVINATO CASA
5 | N. | GPB029804 |  | ACCIAIO ED LED 2X58W 4000K | 52.2 |  |  |  | 17.09.19 | VIW14653.01 | PLACCA TECNOP. 3MOD. BIANCO | 20 | 1.38 | CAVINATO CASA
[9 empty] | 17.09.19 | BCAALL2X0.75+8X0.2 | CAVO ALL.ANTIF.SCH. 2X0,75+8X0,22 BI CPR | 100 | 0.47819 | CAVINATO CASA
[9 empty] | 18.12.18 | VIW19614 | SUPPORTO 4M + VITI ARKE' | 2 | 1.93 | CAVINATO
ANTINCENDIO | [8 empty] | 18.12.18 | VIW19617 | SUPPORTO 7M + VITI ARKE' | 1 | 3.2 | CAVINATO
[9 empty] | 18.12.18 | VIW19613 | SUPPORTO 3M + VITI ARKE' | 31 | 0.86 | CAVINATO
[9 empty] | 18.12.18 | VIW19005 | DEVIATORE1P 16A GRIGIO ARKE' | 2 | 4.77 | CAVINATO
[9 empty] | 18.12.18 | VIW19001 | INTERRUTTORE1P 16A GRIGIO ARKE' | 3 | 3.94 | CAVINATO
[9 empty] | 18.12.18 | VIW19210 | PRESA 2P+T 16A UNIVERSALE GRIGIO ARKE' | 5 | 9.59 | CAVINATO
RAFFREDDATORE E ADDOLCITORE | [8 empty] | 18.12.18 | VIW19203 | PRESA 2P+T 16A P17/11 GRIGIO ARKE' | 3 | 4.6 | CAVINATO
[9 empty] | 18.12.18 | VIW19041 | COPRIFORO GRIGIO ARKE' | 2 | 73,34 /C | CAVINATO
[9 empty] | 20.12.18 | V1W19654.72 | PLACCACLASSIC4MOD.GRIGIO ARKE | 2 | 3.54 | CAVINATO
[9 empty] | 20.12.18 | V1W19653.72 | PLACCA CLASSIC 3MOD.GRIGIO ARKE | 1 | 2.45 | CAVINATO
VICENZA | [8 empty] | 20.12.18 | V1W19657.72 | PLACCA CLASSIC 7MOD.GRIGIO ARKE' | 1 | 4.51 | CAVINATO
[9 empty] | 08.01.19 | SLP00027V | TD-350/125 230V 50Hz (aspirat.x condotto | 1 | 96.28 | CAVINATO
[9 empty] | 16.01.19 | QTE00218A | TUBO-SCATOLA D20 | 20 | 0.5865 | OFFICINE HELLEN
[9 empty] | 28.01.19 | QTE002542 | FISSATUBO A CLIP D25 | 50 | 0.08 | OFFICINE HELLEN
[9 empty] | 14.02.19 | BCH00449/ | TA-EN 60X40 W CAN.PAR.P.CAVI | 2 | 3.9816 | OFFICINE HELLEN
[9 empty] | 14.02.19 | BCH5006J | TA-EN 40X40 W CAN.PARETE | 2 | 2.503 | OFFICINE HELLEN
[9 empty] | 14.02.19 | BCH0562V | LAN 60x40 W TERMINALE | 1 | 1.5135 | OFFICINE HELLEN
[9 empty] | 14.02.19 | BCH0583B | LAN 40X40 W TERMINALE | 1 | 1.3854 | OFFICINE HELLEN
[9 empty] | 18.03.19 | NOB01472P | PROFILO SUP. 2mt C/SATINATA+TAPPI+CLIPS | 1 | 15.6 | OFFICINE HELLEN
[9 empty] | 25.10.19 | RFD01747J | CRONOTERMOSTATO BLISS WI-FI | 3 | 85 | CAVINATO
[9 empty] | 25.10.19 | RFD01747J | CRONOTERMOSTATO BLISS WI-FI | 1 | 85 | CAVINATO
[9 empty] | 30.10.19 | MAL00236H | PILA PLUSPOWER (BLIS 1) 9V | 2 | 2.1 | OFFICINE HELLEN
[9 empty] | 06.11.19 | CES007906 | SPINA PLUG RJ45 8 POLI CAT 6 SCHERMATA | 4 | 0.8255 | OFFICINE HELLEN
[9 empty] | 03.12.19 | QTE00357Y | MULTIPRESA 16A 4POSTI B.CA IMQ | 1 | 6.1425 | CAVINATO
[9 empty] | 03.12.19 | OSR044685 | DR-VAL-120/220-240/24 FS1 LEDV | 1 | 27 | CAVINATO

## 24
BO.MA.LUX di BONATO MATTEO |  |  |  |  | DOCUMENTO DI TRASPORTO (D.d.t.)
Via Cenge n. 58 –36057 ARCUGNANO (VI) |  |  |  |  | N. 24 /2019__ del _31.10.2019
C.F.: BNT MTT 75P16 L840S - P.IVA: 00925410243
Tel./fax. 0444/550700 - Cell. 335/6590208 |  |  |  |  | causale del trasporto _____INSTALLAZIONE__
cessionario |  |  |  |  | luogo di destinazione
PEGORARO ERCOLE |  |  |  |  | IDEM
VIA GRANCARE BASSE 175
ARCUGNANO (VI)
quantità | u.m. | marca | codice | descrizione | importo |  | 20%
20 | N | V1W19613 |  | SUPPORTO3M~VITI ARKE' | 19.68 | 0.82 | 16.4
30 | N | V1W19041 |  | COPRIFOROGRIGIO ARKE' | 25.434 | 0.7065 | 21.195
1 | N | FECCH143A |  | CRONOTERMOSTATO SETT.INC.RETROILL.230V | 75.756 | 63.13 | 63.13
4 | N | VIW19008 |  | PULSANTE 1P NO 1OA GRIGIO ARKE' | 20.112 | 4.19 | 16.76
5 | N | VIW19005 |  | DEVIATORE 1P 16A GRIGIO ARKE' | 27.6 | 4.6 | 23
3 | N | VIWi900I |  | INTERRUTTORE 1P 16A GRIGIO ARKE' | 13.68 | 3.8 | 11.4
11 | N | V1W19203 |  | PRESA2P+T 16A P17/il GRIGIO ARKE' | 58.608 | 4.44 | 48.84
3 | N | V1W19201 |  | PRESA 2P+T 10A Pii GRIGIO ARKE' | 11.772 | 3.27 | 9.81
2 | N | V1W19210 |  | PRESA 2P~T 16A UNIVERSALE GRIGIO ARKE' | 22.152 | 9.23 | 18.46
1 | N | REL650.30 |  | NIPPLE FERRO-ZINCATOL30MM 1011 | 0.0816 | 0.068 | 0.068
1 | N | REL726 |  | PORTALAMPADA E27 PORC.RACC.10MB | 5.5812 | 4.651 | 4.651
1 | N | REL651 |  | DADO ESAGONALE 10/1 | 0.0492 | 0.041 | 0.041
1 | N | FIN159182300000 |  | DIMMER P/LED | 30.132 | 25.11 | 25.11
1 | N | OSRPACA150827SG6 |  | LAMPADA LED ADV CLA150D1 21Wl 827 E27 | 15.528 | 12.94 | 12.94
1 | N |  |  | COPERCHIO 503 | 1.2 | 1 | 1
7 | MT |  |  | CAVO TRECCIA 3X1 | 16.8 | 2 | 14
1 | N |  |  | SUPPORTO STAGNO | 7.2 | 6 | 6
1 | N | VIM |  | COPRITASTO LUCE | 1.8 | 1.5 | 1.5
2 | N | VIW936.250W |  | UNITÀ SEGNALAZ.LED 250V 0,35W BI | 4.968 | 2.07 | 4.14
6 | N | VIA043259 |  | Presa TV-RD-SAT diretta grigio | 57.6 | 8 | 48
2 | N | VIW | 19210 | Presa 2P+T 16A universale grigio | 22.9651 | 9.5688 | 19.1376
1 | N | VIW | 19015 | Interruttore 2P 16AX grigio | 8.5406 | 7.1172 | 7.1172
14 | N | VIW | 19613 | Supporto 3M + viti | 14.3338 | 0.8532 | 11.9448
2 | N | VIW | 19001.B | Interruttore 1P 16AX bianco | 9.4478 | 3.9366 | 7.8732
2 | N | VIW | 19005.B | Deviatore 1P 16AX bianco | 11.4307 | 4.7628 | 9.5256
7 | N | VIW | 19203.B | Presa 2P+T 16A P17/11 bianco | 38.6014 | 4.5954 | 32.1678
2 | N | VIW | 19210.B | Presa 2P+T 16A universale bianco | 22.9651 | 9.5688 | 19.1376
12 | N | VIW | 19041.B | Copriforo bianco | 10.5404 | 0.73197 | 8.7836
2 | N | VIW | 19008.0 | Meccanismo pulsante 1P NO 10A | 9.733 | 4.0554 | 8.1108
2 | N | VIW | 19021.L.B | Tasto 1M simbolo luce bianco | 2.592 | 1.08 | 2.16
1 | N | VIW | 19052.B | Pulsante 1P NO 10A tirante bianco | 9.8885 | 8.2404 | 8.2404
2 | N | VIW | 19008.B | PULSANTE 1P NO 10A bianco | 10.32 | 4.3 | 8.6
1 | N | VIW | 19008.B | Pulsante 1P NO 10A bianco + COPRITASTO CAMPANELLO | 6.96 | 5.8 | 5.8
1 | N | FAN | CH123 | TERMOSTATO DA INCASSO 230V RETROILLUMINATO | 56.7 | 47.25 | 47.25
1 | N |  |  | CENTRALINO 30DB FRACARO | 78 | 54 | 54
12 | N | VIW | 19653.78 | Placca Classic 3M oro matt | 66 | 4.0608 | 48.7296 | 5.5
22 | N | VIW | 19653.72 | Placca Classic 3M grigio | 77 | 2.4462 | 53.8164 | 3.5
2 | N |  |  | ANTENNE OFFEL | 67.2 | 28 | 56
1 | N |  |  | MIX VUU OFFEL | 42 | 35 | 35
1 | N |  |  | RIPARTITORE 12DB 4PRESE | 16.8 | 14 | 14
1 | N |  |  | RIPARTITORE 10DB 4 PRESE | 16.8 | 14 | 14
4 | N |  |  | GIUNTI F | 2.64 | 0.55 | 2.2
13 | N |  |  | SPINE F | 15.6 | 1 | 13
2 | N |  |  | INTERR.MAGNET. GW 1MD C6 | 16.8 | 7 | 14
2 | N |  |  | INTERR.MAGNET. GW 1MD C10 | 16.8 | 7 | 14
7 | N |  |  | INTERR.MAGNET. GW 1MD C16 | 58.8 | 7 | 49
[5 empty] | 1125.1924 |  | 910.0396 | 1092.0476
[6 empty] | BOLLA 12 | 332.61 | 399.132
[7 empty] | 1242.6496 | 1491.1796
firma del conducente
aspetto esteriore dei beni ___a vista_______
consegna o inizio trasporto a mezzo ___cedente__ |  |  |  |  | firma del cessionario
data e ora del ritiro ____09/07/2019 ORE 08,00________
RIEPILOGO
|  |  |  | BOLLA MATERIALE N. 12 | 399.132
|  |  |  | BOLLA MATERIALE N. 24 | 1125.1924
1524.3244
|  | 23.03.18 | 2 | SEGNATO TRACCE
|  | 26.03.18 | 1.5 | PORTATO TUBO-SCATOLE E SEGNATO
|  | 27.03.18 | 1 | PER RISCALDAMENTO
|  | 10.05.18 | 3 | TUBI SALA PIANO TERRA
|  | 17.08.18 | 1 | VISTO PER SPOSTARE TUBI PORTA
|  | 11.09.18 | 3 | TOLTO FILI E COLLEGATI
|  | 12.09.18 | 5.5 | SPOSTATO FILI PORTA
|  | 17.09.18 | 1 | SPOSTATO LINEA GARAGE
|  | 29.10.18 | 1 | LISTA FRUTTI
|  | 31.10.18 | 7 | FILI E FRUTTI PIANO TERRA
|  | 11.12.18 | 5 | COLLEGATO ELETTROVALVOLE TERMOSTATO,LINEE
|  | 13.12.18 | 3 | QUADRO ELETTRICO
|  | 18.02.19 | 1.5 | TV SALA E VISTO PER PRIMO PIANO
|  | 28.05.19 | 2 | TUBI PRIMO PIANO
|  | 18.09.19 | 1.5 | SISTEMATO TUBI PARTE VECCHIA I PIANO
|  | 23.10.19 | 6 | FILI E COLLEGAMENTI
|  | 31.10.19 | 5 | TV E FRUTTI
|  | 12.11.19 | 2 | SISTEMATO TV E FRUTTI
52
|  |  | 22 | ORE TOTALI X € 23,00 = | 506
|  |  |  | DICHIARAZIONE | 150
|  |  |  | IMPONIBILE FATTURA | 2180.3244
|  |  |  | IVA 10% | 218.0324
|  |  |  | TOTALE | 2398.3568
|  |  |  | ACCONTO | -600
|  |  |  | ore 30 x euro 20,00 = | 600

## 25
BO.MA.LUX DI BONATO MATTEO |  |  |  |  | DOCUMENTO DI TRASPORTO (D.D.T.)
Via Cenge n. 58 - 36057 ARCUGNANO (VI) | [6 empty] | 1 |  | NOV040852 | STRIP LED: 14,4W/M-24V-5M-4K |  | 31.88
CF: BNTMTT75P16L840S - P.IVA: 00925410243 |  |  |  |  | N. __25/2019____DEL 18/11/2019 |  | 1 |  | LLG138368 | ALI.75W 24V CV ON/OFF |  | 35.4
Tel./fax 0444/550700 - cell. 335 6590208 |  |  |  |  | causale: RESO LAVORATO_____ |  | 1 |  | NOB01484E | PROFILO SUP. 2mt C/TRASPARENTE+TAPPI+CLI |  | 15.6
[7 empty] | 5 |  | CES00381C | PRESA CCS RJ45 CAT5e UTP NERO EASYCRIMP |  | 3.5052
Cessionario |  |  |  |  | luogo di destinazione |  | 5 |  | CES000504 | ADATTATORE PRESA CCS IDEA GRIGIO |  | 1.176
VS ENGINEERING S.R.L. | [6 empty] | 1 |  | GWS2452Y | COPERCHIO BASSO CASSETTA 118X96 |  | 0.7124
VIA CAMISANA 23 | [5 empty] | IDEM | 1 |  | SFEVDIG162731 | ALIMENTATORE LEXCOM 8 SCHUKO + INTER.LUM |  | 94.77
36040 TORRI DI QUARTESOLO (VI) | [6 empty] | 1 |  | SFEVDIG188011 | RIPIANOMETALLICO 19" |  | 31.86
[7 empty] | 1 |  | SFENSYKDB9U4F | CASSETTA KDB IN KIT 9UNITA' 19" P400 |  | 150.9
quantità | u.m. | marca. | codice | descrizione | importo |  | 10 |  | VIW14041 | COPRIFORO |  | 52,02 /C
1 | N |  | VS190609 | QUADRO ELETTRICO CABLATO |  |  | 50 |  | VIW7937 | VITI 35MM PIFISS.SUPPORTI |  | 11,08 /C
[7 empty] | 1 |  | FECCH193B | CRONOTERMOSTATO C/TOUCH SCREEN VETRO Bl |  | 86.5
[7 empty] | 1 |  | GEW27001 | CONTENITORE P/i POSTO ORIZZ. |  | 0.98
come da Vs. DDT c/lavorazione n. 98 del 17/10/2019
LAVORO CUPOLINE
[7 empty] | 10.09.19 | 3 | MONTATO IMPALCATURA
[7 empty] | 12.09.19 | 9 | COLLEGAMENTO MOTORI CUPOLINE
[8 empty] | 12 | ORE X 23,00 = | 276
[7 empty] | MATERIALE: |  | N. 1 C16 003 TICINO | 48
[9 empty] | N. 2 C10 003 TICINO | 96
[9 empty] | N. 3 10X10 | 12
[9 empty] | MT 60 FILO 1,5 MM2 | 13
[9 empty] | MORSETTI -GUAINA | 15
[9 empty] | TOTALE | 460
LAVORO FARI
[7 empty] | 26.09.19 | 3 | COLLEGATO 3 FARI
[7 empty] | 03.10.19 | 2 | COLLEGATO 3 FARI
[7 empty] | 08.10.19 | 9 | MONTAGGIO FARI
[7 empty] | 09.10.19 | 8 | MONTAGGIO FARI
aspetto esteriore dei beni _a vista |  |  |  |  | FIRMA DEL CEDENTE |  |  | 22 | ORE X 23,00 = | 506
consegna/inizio trasporto a mezzo_cedente |  |  |  |  | FIRMA DEL CESSIONARIO |  | 8 | N. | SOSPENSIONE HIGH BAY LED 200W 4000K IP65 |  | 240 | 1920 | 186
[7 empty] | 4 | N. | SCATOLA IP55 100X100X 50 |  |  | 16 | 1.84
data e ora del ritiro___18/11/2019 ore 09,00 | [6 empty] | 7 | N. | CONTENITORE PAR. 1MOD. IP40 PLANA |  |  | 18 | 1
[7 empty] | 7 | N. | PRESA 2X10-16A+T |  |  | 39 | 3.19
[7 empty] | 8 | N. | SPINA 2X16A+T NE PZ 8 1,14 9,12 22 |  |  | 23 | 1.14
[7 empty] | 15 | MT | TUBO D16 |  |  | 13
[7 empty] | 2 | N. | CURVE D16 |  |  | 3.5
[7 empty] | 4 | N. | TUBO SCATOLA |  |  | 7
[7 empty] | 60 | MT | FILO 1,5 MM2 |  |  | 13
[7 empty] | 4 | N. | TUBO GUAINA |  |  | 5
[7 empty] | 16 | N. | TASSELLI M6 |  |  | 20
[11 empty] | MATERIALE | 2077.5
[9 empty] | TOTALE | 2583.5
LAVORO QUADRO GENERALE
[7 empty] | 3 | N. | TICINO | MAGNETOTERM.DIFF.C16 0,003 | 144
[7 empty] | 2 | N. | TICINO | MAGNET.DIFF. C10 | 96
[7 empty] | 10.10.19 | 8 | QUADRO GENERALE | ORE X 23,00 = | 184
[10 empty] | TOTALE | 424
CABLAGGIO QUADRO
[8 empty] | 29 | ORE CABLAGGIO QUADRO MACCHINA
[9 empty] | ORE X 23,00 = | 667
LAVORO EMERGENZE
[7 empty] | 07.11.19 |  | EMERGENZE | N. 3 ORE X 23,00 = | 69
[7 empty] | 2 | N. | OVA | LAMPADE EXW SMARTLED 1H | 244
[7 empty] | 1 | N. |  | SCATOLA 8X8 | 4
[7 empty] | 2 | N. |  | RACCORDI GUAINA D20 | 7
[7 empty] | 5 | MT |  | CAVO 3X1,5 MM2 | 4
[10 empty] | TOTALE | 328
LAVORO BORDO MACCHINA
[7 empty] | 08.11.19 | 5.5 | CABLAGGIO MACCHINA | ORE X 23,00 = | 126.5
[10 empty] | TOTALE GENERALE | 4589
+IVA

## 26
BO.MA.LUX di BONATO MATTEO |  |  |  |  | DOCUMENTO DI TRASPORTO (D.d.t.)
Via Cenge n. 58 –36057 ARCUGNANO (VI) |  |  |  |  | N. 26 /2019__ del _27/11/2019
C.F.: BNT MTT 75P16 L840S - P.IVA: 00925410243
Tel./fax. 0444/550700 - Cell. 335/6590208 |  |  |  |  | causale del trasporto _____INSTALLAZIONE__
cessionario |  |  |  |  | luogo di destinazione
BARON MARGHERITA |  |  |  |  | IDEM
VIA SAN ROCCO 48 - VICENZA
quantità | u.m. | marca | codice | descrizione | importo
9 | N |  |  | TUBI RICAMBIO SOLARI KLOBEN
1 | N |  |  | BATTERIA 12V 7,2Ah
5 | MT |  |  | CAVO 3X1,5 MM
2 | MT |  |  | GUAINA
1 | N |  |  | PRESA SCHUKO
aspetto esteriore dei beni ___a vista_______ |  |  |  |  | firma del conducente
consegna o inizio trasporto a mezzo ___cedente__
firma del cessionario
data e ora del ritiro ____27/11/2019 ORE 08,00________
| 09.11.18 |  | 1 | GUASTO SCALDABAGNO VICENZA
| 10.07.19 |  | 2 | COLLEGATO FRIGO
| 05.09.19 |  | 1.5 | BATTERIA ALLARME VICENZA
| 27.11.19 |  | 2 | COLLEGATO SOLARE
|  |  | 6.5 | ORE X 23,00 EURO = | 149.5
|  |  |  | MATERIALE | 45
| 10.09.19 |  |  | SOSTITUITO TUBI SOLARI
|  |  |  | lavoro e materiale | 670
864.5
+IVA

## 27
BO.MA.LUX DI BONATO MATTEO |  |  |  |  | DOCUMENTO DI TRASPORTO (D.D.T.)
Via Cenge n. 58 - 36057 ARCUGNANO (VI)
CF: BNTMTT75P16L840S - P.IVA: 00925410243 |  |  |  |  | N. __27/2019____DEL 27/11/2019
Tel./fax 0444/550700 - cell. 335 6590208 |  |  |  |  | causale: INSTALLAZIONE_____
Cessionario |  |  |  |  | luogo di destinazione
VS ENGINEERING S.R.L.
VIA CAMISANA 23 | [5 empty] | IDEM
36040 TORRI DI QUARTESOLO (VI)
quantità | u.m. | marca. | codice | descrizione | importo
8 | N. |  | SOSPENSIONE HIGH BAY LED 200W 4000K IP65
4 | N. |  | SCATOLA IP55 100X100X 50
7 | N. |  | CONTENITORE PAR. 1MOD. IP40 PLANA
7 | N. |  | PRESA 2X10-16A+T
8 | N. |  | SPINA 2X16A+T NE PZ 8 1,14 9,12 22
15 | MT |  | TUBO D16
2 | N. |  | CURVE D16
4 | N. |  | TUBO SCATOLA
60 | MT |  | FILO 1,5 MM2
4 | N. |  | TUBO GUAINA
16 | N. |  | TASSELLI M6
aspetto esteriore dei beni _a vista |  |  |  |  | FIRMA DEL CEDENTE
consegna/inizio trasporto a mezzo_cedente |  |  |  |  | FIRMA DEL CESSIONARIO
data e ora del ritiro___27/11/2019 ore 10,00

## 28
BO.MA.LUX di BONATO MATTEO |  |  |  |  | DOCUMENTO DI TRASPORTO (D.d.t.)
Via Cenge n. 58 –36057 ARCUGNANO (VI) |  |  |  |  | N. 28 /2019__ del _04.12.2019
C.F.: BNT MTT 75P16 L840S - P.IVA: 00925410243
Tel./fax. 0444/550700 - Cell. 335/6590208 |  |  |  |  | causale del trasporto _____INSTALLAZIONE__
cessionario |  |  |  |  | luogo di destinazione
KS DI ANIELLO SARAPPA |  |  |  |  | IDEM
VIA GIUSEPPE FERRARI 34
VICENZA
quantità | u.m. | marca | codice | descrizione | importo
20 | MT | CCC07510K |  | CAVO FG16OR16 5G2,5 Bobina |  | 1.1296 | 22.591
1 | N |  |  | MAGNETOTERM. 4X40 |  | 53 | 53
1 | N |  |  | DIFFERENZIALE 4X40 0,5 A |  | 60 | 60
1 | N |  |  | MAGNETOTERM. 4X32 |  | 34 | 34
1 | N |  |  | BLOCCO DIFFER. 4X40 0,03 A |  | 82 | 82
1 | N |  |  | MAGNETOTER. 4X16 |  | 34 | 34
1 | N |  |  | PRESA CEE PER QUADRO GW 5X32A |  | 10 | 10
1 | N |  |  | PRESA CEE PER QUADRO GW 5X16A |  | 7 | 7
1 | N |  |  | MAGNETOTERM. 4X25 |  | 35 | 35
1 | N |  |  | GUIDA MODULARE 24MD |  | 13.5 | 13.5
1 | N | TIC |  | MAGNET.DIFF. 2X16 0,3 |  | 60 | 60
1 | N |  |  | CAPOCORDA FILO 10 MM2 |  | 15 | 15
15 | MT |  |  | TUBO D20 |  | 0.45 | 6.75
3 | N |  |  | CURVE |  | 1.2 | 3.6
3 | N |  |  | GIUNTI |  | 1 | 3
2 | N |  |  | TUBO SCATOLA |  | 1.3 | 2.6
1 | N |  |  | SCATOLA 6P PLANA + TAPPO |  | 8 | 8
40 | MT |  |  | FILO 2,5 MM2 |  | 0.2 | 8
458.041
[6 empty] | 20% | 549.6492
aspetto esteriore dei beni ___a vista_______ |  |  |  |  | firma del conducente
consegna o inizio trasporto a mezzo ___cedente__
firma del cessionario
data e ora del ritiro ____04/12/2019 ORE 08,00________
1 | 12.11.19 |  |  | SOSTITUITA LAMPADA UFFICIO
4 | 22.11.19 |  |  | QUADRO PRESE
4 | 25.11.19 |  |  | Q.GENERALE
1.5 | 26.11.19 |  |  | DIFFRENZIALE LINEA
3 | 4.12.19 |  |  | PRESE STUFE LINEA MACCHINA | 0
13.5 |  |  |  |  | 13,5 ORE X 23 EURO |  | 310.5
[5 empty] | TOTALE |  | 860.1492
|  |  |  | COME PREVENTIVO LAVORO 1+3 |  |  | 710 | materiale
|  |  |  | INTERRUTTORE LINEA Q.SCALE |  |  | 80 | 62.541 | 4 ore | totale
|  |  |  | PRESE STUFE, LINEA MACCHINA, LUCE UFFICIO, CANCELLO |  |  | 160 | 80 | 92 | 172
|  |  |  | DICHIARAZIONE |  |  | 100
1050
+IVA
PREVENTIVO
|  |  |  | LAVORO 1: QUADRO PRESE ESISTENTI |  |  | 470
INSTALLAZIONE:
N. 1 PRESA 32A 5POLI
N. 1 PRESA 16A
N. 1 INTERRUTTORE 4X32
N. 1 INTERRUTTORE 4X16
N. 2 INTERRUTTORI 2X16
N. 1 INTERRUTTORE 4X32 0,03 su quadro elettrico generale
LAVORO 2: SOSTITUZIONE LINEA QUADRO PRESE
[5 empty] | FILO N07VK 5X10 |  | 200
LAVORO 3: SOSTITUZIONE INTERRUTTORE GENERALE 4X40
[5 empty] | MAGNETOTERMICO DIFFERENZIALE 0,5 |  | 240
910
[5 empty] | DICHIARAZIONE DI CONFORMITA' |  | 100

## 28B
BO.MA.LUX di BONATO MATTEO |  |  |  |  | DOCUMENTO DI TRASPORTO (D.d.t.)
Via Cenge n. 58 –36057 ARCUGNANO (VI) |  |  |  |  | N. 28B /2019__ del _06.12.2019
C.F.: BNT MTT 75P16 L840S - P.IVA: 00925410243
Tel./fax. 0444/550700 - Cell. 335/6590208 |  |  |  |  | causale del trasporto _____INSTALLAZIONE__
cessionario |  |  |  |  | luogo di destinazione
MAIE DI ISEPPI ENNIO |  |  |  |  | IDEM
VIA GRANCARE BASSE
PIANEZZE DI ARCUGNANO (VI)
quantità | u.m. | marca | codice | descrizione | importo
1 | N | GEW62209H |  | PRESA CEE INC.HP 3P+T 16A400V | 4.56 | 3.8 | 3.8
2 | N | CMCTOP434EE |  | TRASMETTITORE QUADRICANALE MULTIUTENZA | 40.344 | 16.81 | 33.62
1 | N | GWS0669I |  | CONTENITORE ST.380X300X160 | 68.796 | 57.33 | 57.33
1 | N | GWS3740P |  | PIASTRA DI FONDO LAM.ZINC.X 380X300 | 13.1124 | 10.927 | 10.927
1 | N | GWS35907 |  | CASS.IP56 380x300x120 P.LISCE 85 GWT650 | 32.046 | 26.705 | 26.705
2 | N | ASI005383 |  | Microinterruttore miniatura | 4.6886 | 1.9536 | 3.9072
7 | N | PZZ00359Q |  | Int.pos.ad asta a tutta molla | 56.6899 | 6.7488 | 47.2416
2 | N | PIZFD532 |  | FINECORSA MET. | 30.648 | 12.77 | 25.54
1 | N | ELV46550.816C |  | KIT VIDEOREGISTR.AHD 3MPX BULLET VF 8CH. | 485 | 466.95 | 466.95
3 | N | GEW44209 |  | SCATOLA IP56 300X220X120 | 51.768 | 14.38 | 43.14
10 | N | QTCPREPG9CD |  | PRESSACAVO PG 9 C/DADO CAD. | 3.72 | 0.31 | 3.1
|  |  |  | CLIPS - ACCESSORI TUBO | 18 |  | 15
30 | N | QTCPREPG7CD |  | PRESSACAVO PG 7 C/DADO CAD. | 10.8 | 0.3 | 9
5 | MT |  |  | GUAINA D10 | 3 | 0.5 | 2.5
12 | MT |  |  | TUBO RIGIDO D16 | 4.32 | 0.3 | 3.6
6 | MT |  |  | TUBO RIGIDO D20 | 2.88 | 0.4 | 2.4
12 | MT |  |  | TUBO RIGIDO D25 | 8.64 | 0.6 | 7.2
12 | MT |  |  | TUBO RIGIDO D32 | 12.96 | 0.9 | 10.8
2 | N |  |  | BATTERIE 20-16 | 7.2 | 3 | 6
10 | MT |  |  | FILO 1,5 MM2 | 1.56 | 0.13 | 1.3
20 | N |  |  | TUBO VACUM 1550 D58 | 680 |  | 530
[5 empty] | 1540.733 |  | 1310.0608
20%
| LAVORO CASA |  |  | ORE 18 X 23 | 414
| LAVORO LATINA |  |  | ORE 49 X 25 | 1225
3179.733
aspetto esteriore dei beni ___a vista_______ |  |  |  |  | firma del conducente
consegna o inizio trasporto a mezzo ___cedente__
firma del cessionario
data e ora del ritiro ____06/12/2019 ORE 08,00________
0

## 29
BO.MA.LUX di BONATO MATTEO |  | DOCUMENTO DI TRASPORTO (D.d.t.)
Via Cenge n. 58 –36057 ARCUGNANO (VI) |  | N. 29 /2019__ del _12/12/2019
C.F.: BNT MTT 75P16 L840S - P.IVA: 00925410243
Tel./fax. 0444/550700 - Cell. 335/6590208 |  | causale del trasporto _____INSTALLAZIONE__
cessionario |  | luogo di destinazione | COSTABISSARA
SPIGOLON GIANNA- CAMPESE ERIKA |  | VIA MARASCA | CONTROLLO E SOSTITUZIONE TRASFORMATORE CANCELLO
VICENZA
|  |  | LAVORO | 80
|  |  | TRASFORMATORE | 75
quantità | descrizione | importo
N. 2 LAMPADE LED |  |  | TOTALE | 155
KIT CITOFONO
N. 1 CITOFONO |  |  | VICENZA
N. 1 PULSANTE LEVOX
N. 1 QUADRO 6MD |  |  | 09.07.19 | CAPPA | 1.5
MT 20 CAVO 2X0,5 |  |  | 08.10.19 | CITOFONO | 7
N. 1 COPERCHIO TONDO |  |  |  |  | 8.5
N. 1 SUPPORTO PLANA |  |  | LAVORO ore 8,5 x 23 EURO = |  | 195.5
N. 3 PLACCHE |  |  | MATERIALE:
N. 4 COPRIFORO
MORSETTO GEL |  |  | CANALA |  | 10
N. 1 DIFFERENZIALE RESTART GE 25A |  |  | N. 2 LAMPADE LED |  | 15
|  |  | KIT CITOFONO |  | 110
|  |  | N. 1 CITOFONO |  | 40
|  |  | N. 1 PULSANTE LEVOX |  | 12
|  |  | N. 1 QUADRO 6MD |  | 10
|  |  | MT 20 CAVO 2X0,5 |  | 10
|  |  | N. 1 COPERCHIO TONDO |  | 1.5
|  |  | N. 1 SUPPORTO PLANA |  | 2
|  |  | N. 3 PLACCHE |  | 9
|  |  | N. 4 COPRIFORO |  | 5
|  |  | MORSETTO GEL |  | 10
|  |  |  | MATERIALE | 234.5
|  |  |  | TOTALE | 430
aspetto esteriore dei beni ___a vista_______ |  | firma del conducente
|  |  | TOTALE GENERALE |  | 585
consegna o inizio trasporto a mezzo ___cedente__
|  | firma del cessionario | DIFFERENZIALE |  | 225
data e ora del ritiro ____12/12/2019 ORE 08,00________ |  |  | LAVORO |  | 50
275
|  |  | TOTALE GENERALE |  | 860
|  |  |  | IMP.IVA AL 10 | 325.5
325.5
[5 empty] | 651 | 716.1 | 325.5 | 32.55 | 358.05
|  | 0 |  | IMP.IVA AL 22 | 209 | 254.98 | 104.5 | 22.99 | 127.49
[6 empty] | 971.08 |  |  | 485.54

## 30
BO.MA.LUX di BONATO MATTEO |  |  |  |  | DOCUMENTO DI TRASPORTO (D.d.t.)
Via Cenge n. 58 –36057 ARCUGNANO (VI) |  |  |  |  | N. 30/2019__ del _16/12/2019
C.F.: BNT MTT 75P16 L840S - P.IVA: 00925410243
Tel./fax. 0444/550700 - Cell. 335/6590208 |  |  |  |  | causale del trasporto _____INSTALLAZIONE__
cessionario |  |  |  |  | luogo di destinazione
CAODURO NICOLA
VIA FONTEGA 81 |  |  |  |  | IDEM
ARCUGNANO VI
quantità | u.m. | marca | codice | descrizione | importo
1 | PZ | CLTKITVEDO34EN |  | KIT ANTI-INTRUSIONE C/CENTRALE VEDO 34 | 388 | 288.33
3 | PZ | CLTVEDOPROX |  | LETTORE DI PROSSIMITA' P/CENTRALI | 141 | 42.92
2 | PZ | CLTSK9050GRA |  | CARTA STANDARD FORMATO PORTA-CHIAVI GR | 22 | 7.38
1 | PZ | CLTSK9050OA |  | CARTA STANDARD FORMATO PORTA-CHIAVI AR | 11 | 7.38
1 | PZ | CLTSK9050YA |  | CARTA STANDARD FORMATO PORTA-CHIAVI GI | 11 | 7.38
1 | PZ | CLTSK9050RA |  | CARTA STANDARD FORMATO PORTA-CHIAVI RO | 11 | 7.38
1 | PZ | CLTVEDOIP |  | SCHEDA COMUNICAZIONE IP AD INNESTO | 94 |  | OMAGGIO | 87.5
1 | PZ | FIAFG20721 |  | BATTERIA AL PIOMBO 12V 7,2AH | 19 | 16.93
1 | PZ |  |  | SCHEDA 8 INGRESSI USCITE | 95 | 63
2 | PZ |  |  | MAGNETI A SIGARETTA | 11 | 4
|  |  |  | CAVI ALLARME CATEGORIA 5 VARIO | 20 | 15
1 | PZ |  |  | ELVOX 830 | 40 | 32
[5 empty] | 863 | 491.7
|  | 18.4.19 | 1 | MAGNETE PORTA CUCINA
|  | 30.4.19 | 3 | PROVE ALLARME
|  | 29.10.19 | 6 | COLLEGAMENTI
|  | 30.4.19 | 4 | COLLEGAMENTI
|  | 2.10.19 | 2 | PROVA SCHEDA IP
|  | 2.10.19 | 2 | APP
|  |  | 18 | X 23 EURO | 414
|  |  |  | TOTALE | 1277
aspetto esteriore dei beni ___a vista_______ |  |  |  |  | firma del conducente
consegna o inizio trasporto a mezzo ___cedente__
firma del cessionario
data e ora del ritiro ____16/12/2019 ORE 08,00________
0

## 30B
BO.MA.LUX di BONATO MATTEO |  |  |  |  | DOCUMENTO DI TRASPORTO (D.d.t.)
Via Cenge n. 58 –36057 ARCUGNANO (VI) |  |  |  |  | N. 30b /2019__ del _19.12.2019
C.F.: BNT MTT 75P16 L840S - P.IVA: 00925410243
Tel./fax. 0444/550700 - Cell. 335/6590208 |  |  |  |  | causale del trasporto _____INSTALLAZIONE__
cessionario |  |  |  |  | luogo di destinazione
RESIDENCE BERICO
VIALE RIVIERA BERICA 345
VICENZA
quantità | u.m. | marca | codice | descrizione | importo
1 | N |  |  | CHIAVE CANCELLO
1 | MT |  |  | STRISCIA LED 14W 3000
1 | N |  |  | TRASFORMATORE 60W
1 | N |  |  | SCATOLA 17X13 IP55 STAGNA
10 | N |  |  | PRESSACAVI 13,5
3 | N |  |  | CAPSULE GEL
aspetto esteriore dei beni ___a vista_______ |  |  |  |  | firma del conducente
consegna o inizio trasporto a mezzo ___cedente__
firma del cessionario
data e ora del ritiro ____19/12/2019 ORE 08,00________
0

## 31
BO.MA.LUX di BONATO MATTEO |  |  |  |  | DOCUMENTO DI TRASPORTO (D.d.t.)
Via Cenge n. 58 –36057 ARCUGNANO (VI) |  |  |  |  | N. 31/2019__ del _20.12.2019
C.F.: BNT MTT 75P16 L840S - P.IVA: 00925410243
Tel./fax. 0444/550700 - Cell. 335/6590208 |  |  |  |  | causale del trasporto _____INSTALLAZIONE__
cessionario |  |  |  |  | luogo di destinazione
PARAFARMACIA L'ALCHIMISTA
VIALE TRIESTE 256 |  |  |  |  | IDEM
VICENZA
quantità | u.m. | marca | codice | descrizione | importo
66 | MT |  |  | CAVO 3X1,5 MM2 | 55.44 | 0.7 | 46.2
3 | MT |  |  | CANALA 100X40 | 25.2 | 7 | 21
1 | N |  |  | SCATOLA 8P | 7.2 | 6 | 6
4 | N |  |  | SCHUKO/BIPRESE | 33.6 | 7 | 28
2 | MT |  |  | GUAINA D10 | 0.96 | 0.4 | 0.8
6 | MT |  |  | TUBO D16 | 4.32 | 0.6 | 3.6
4 | MT |  |  | GUAINA D12 | 2.4 | 0.5 | 2
2 | N |  |  | SCATOLA GUAINA | 2.4 | 1 | 2
25 | MT |  |  | FILO 2,5 MM2 | 7.5 | 0.25 | 6.25
10 | MT |  |  | CAVO CAT5 | 8.4 | 0.7 | 7
|  |  |  | VITI - TASSELLI MORSETTI ETICHETTE | 30 | 25 | 25
36 | N |  |  | SUPPORTI TUBI NEON DA PARETE | 38.88 | 0.9 | 32.4
[5 empty] | 216.3 |  | 180.25
[6 empty] | 20% | 216.3
aspetto esteriore dei beni ___a vista_______ |  |  |  |  | firma del conducente
consegna o inizio trasporto a mezzo ___cedente__
firma del cessionario
data e ora del ritiro ____20/12/2019 ORE 08,00________
RIEPILOGO LAVORI FARMACIA PRECEDENTE
| 9.1.17 |  | 1 | VISTO PER LUCI
| 10.1.17 |  | 1.5 | COLLEGATO
| 11.1.17 |  | 3.5 | COLLEGATO
| 12.1.17 |  | 1.5 | COLLEGATO
|  | ORE | 7.5 | X 23,00 EURO = | 172.5
RIEPILOGO LAVORI FARMACIA
| 20.08.19 |  | 1.5 | VISTO LAVPORI
| 5.10.19 |  | 1.5 | PORTATO MATERIALE
| 25.10.19 |  | 6 | CAVI FARI
| 5.11.19 |  | 8.5 | ALLARME E COLLEGATO FARETTI
| 15.11.19 |  | 2 | SPOSTATO LINEA TELEFONO FARM.VECCHIA
|  |  | 5 | BINARIO COLLEGATO LUCI VETRINE
| 22.11.19 |  | 4 | PRESE CASSA BINARIO INGRESSO
| 25.11.19 |  | 2 | COLLEGATO INSEGNA CROCE
| 28.11.19 |  | 1.5 | GIRATO INSEGNA CROCE
| 11.12.19 |  | 2.5 | COLLEGATO INSEGNA ALTA
| 20.12.19 |  | 2 | ETICHETTE QUADRO E CHIUSO
|  | ORE | 36.5 | X 23,00 EURO = | 839.5
|  |  |  | TOTALE MATERIALE | 216.3
|  |  |  | IMPONIBILE | 1228.3
|  |  |  | IVA 22% | 270.226
1498.526

## 32
BO.MA.LUX di BONATO MATTEO |  |  |  |  | DOCUMENTO DI TRASPORTO (D.d.t.)
Via Cenge n. 58 –36057 ARCUGNANO (VI) |  |  |  |  | N. 32 /2019__ del _23.12.2019
C.F.: BNT MTT 75P16 L840S - P.IVA: 00925410243
Tel./fax. 0444/550700 - Cell. 335/6590208 |  |  |  |  | causale del trasporto _____INSTALLAZIONE__
cessionario |  |  |  |  | luogo di destinazione
DE TOMASI GIORGIO |  |  |  |  | VIALE ITALIA 43A
VIA GIARDINI 13 |  |  |  |  | CREAZZO VI
ARCUGNANO VI
quantità | u.m. | marca | codice | descrizione | importo
2 | N | BEG56045 |  | LAMPADA LED ECO SPOT 6W GU5,3 3000K | PZ
1 | N | FECCH121 |  | TERMOSTATO DAINC.RETROILLUMINATOABAT | PZ
1 | N | BTCN4003N |  | DEVIATORE 1P 16A Bl LIVING L | Pz
4 | N | OSR041579 |  | FLOOD LED 50W/3000K WT 100DEG IP65 LEDV
3 | N | OSR040898 |  | SF CIRCULAR 350 18W/4000K IP44
3 | N | PHI052382 |  | CorePro LED spot ND 8-50W MR16 830 36D
1 | N | GWS1792P |  | INTERRUTTORE BIP. 16A
1 | N | PHI61415 |  | MASTER TL-D Super 80 36W/840 1SL/25
6 | N | PHI05145C |  | MAS LED spot VLE D 7-50W MR16 830 60D
1 | N | NOV03432S |  | PROFILED: PROF. H.9 2M+OP.+2TEST+4CLIPS
1 | N | NOB02289H |  | ALIMENTATORE 75W 24V IP20
1 | N | GWS1792P |  | INTERRUTTORE BIP. 16A
1 | N | LLG13915Q |  | TARA R PLAF.D300 25W B.CO RAGG
aspetto esteriore dei beni ___a vista_______ |  |  |  |  | firma del conducente
consegna o inizio trasporto a mezzo ___cedente__
firma del cessionario
data e ora del ritiro ____23/12/2019 ORE 08,00________
0

## 33
BO.MA.LUX di BONATO MATTEO |  |  |  |  | DOCUMENTO DI TRASPORTO (D.d.t.)
Via Cenge n. 58 –36057 ARCUGNANO (VI) |  |  |  |  | N. 33 /2019__ del _30.12.2019
C.F.: BNT MTT 75P16 L840S - P.IVA: 00925410243
Tel./fax. 0444/550700 - Cell. 335/6590208 |  |  |  |  | causale del trasporto _____INSTALLAZIONE__
cessionario |  |  |  |  | luogo di destinazione
OFFICINE HELLEN SRL |  |  |  |  | IDEM
VIA DELL'ECONOMIA
VICENZA
quantità | u.m. | marca | codice | descrizione | importo
70 | MT | BCAB74O4CA24BLUB |  | CAVO CAT.6 FTP SCH.BLU | TURBO MIX | 0.5742 | 40.194
3 | N | EAM2012006 |  | SPINAPLUGRJ45CAT.6FTP | TURBO MIX | 0.82 | 2.46
2 | N |  |  | CONNETTORE RJ45 IP20 CAT5E | TURBO MIX | 9.76 | 19.52
62.174
aspetto esteriore dei beni ___a vista_______ |  |  |  |  | firma del conducente
consegna o inizio trasporto a mezzo ___cedente__
firma del cessionario
data e ora del ritiro ____30/12/2019 ORE 08,00________
0

## MODELLO BOLLA
BO.MA.LUX di BONATO MATTEO |  |  |  |  | DOCUMENTO DI TRASPORTO (D.d.t.)
Via Cenge n. 58 –36057 ARCUGNANO (VI) |  |  |  |  | N. 13 /2019__ del _2019
C.F.: BNT MTT 75P16 L840S - P.IVA: 00925410243
Tel./fax. 0444/550700 - Cell. 335/6590208 |  |  |  |  | causale del trasporto _____INSTALLAZIONE__
cessionario |  |  |  |  | luogo di destinazione
quantità | u.m. | marca | codice | descrizione | importo
aspetto esteriore dei beni ___a vista_______ |  |  |  |  | firma del conducente
consegna o inizio trasporto a mezzo ___cedente__
firma del cessionario
data e ora del ritiro ____29/06/2017 ORE 08,00________
0

## 21B
BO.MA.LUX di BONATO MATTEO |  |  |  |  | DOCUMENTO DI TRASPORTO (D.d.t.)
Via Cenge n. 58 –36057 ARCUGNANO (VI) |  |  |  |  | N. 21B /2019__ del _18.09.2019
C.F.: BNT MTT 75P16 L840S - P.IVA: 00925410243
Tel./fax. 0444/550700 - Cell. 335/6590208 |  |  |  |  | causale del trasporto _____INSTALLAZIONE__
cessionario |  |  |  |  | luogo di destinazione
OSTERIA AL CENTRO SNC |  |  |  |  | VIA VALLE DEI MOLINI 4
VIA VALLE DEI MOLINI 51 |  |  |  |  | ARCUGNANO VI
ARCUGNANO VI
u.m. | Q.TA | marca | codice | descrizione | importo
MT | 140 |  |  | CAVO BUT.ANTIF.FG16OR16-0,6/1KV 5 G 4 |  | 236.67 | 1.47 | 205.8
MT | 30 |  |  | CAVO BUT.ANTIF.FG16OR16-0,6/1KV 5 G 10 |  | 114.885 | 3.33 | 99.9
MT | 6 |  |  | TUBO RIGIDO D16 |  | 3.105 | 0.45 | 2.7
N | 4 |  |  | PLAFONIERA LED 2X58W/840 PSU L1500 | CUCINA | 237.36 | 51.6 | 206.4
MT | 6 |  |  | GUAINA D8 |  | 4.14 | 0.6 | 3.6
N | 1 | VIA00828/ |  | CONTENIT IP55 8M 4X2 VERT |  | 11.1904 | 9.7308 | 9.7308
MT | 220 |  |  | TUBO FLEX IMQ D20 NERO |  | 30.0564 | 0.1188 | 26.136
MT | 80 |  |  | TUBO FLEX IMQ D25 NERO |  | 19.5408 | 0.2124 | 16.992
MT | 295 |  |  | TUBO FLEX IMQ D32 NERO |  | 127.4223 | 0.3756 | 110.802
MT | 40 |  |  | TUBO FLEX IMQ D40 NERO |  | 24.978 | 0.543 | 21.72
MT | 15 |  |  | TUBO FLEX IMQ D50 NERO |  | 11.2125 | 0.65 | 9.75
N | 20 |  |  | MANICOTTO FLESS. POLIT.P/TUBO CORRUG.D32 |  | 3.91 | 0.17 | 3.4
N | 3 |  |  | SCATOLA RETT.4 MODULI AZ |  | 2.8632 | 0.8299 | 2.4897
N | 3 |  |  | SCATOLA INC. 3MOD. P/LEGGERE AZZURRO |  | 3.5825 | 1.0384 | 3.1152
MT | 30 |  |  | CAVIDOTTO FLEX DOPPIA PA.INT.LISCIO D40 |  | 13.11 | 0.38 | 11.4
MT | 30 |  |  | CAVO TELECOM |  | 27.6 | 0.8 | 24
N | 1 |  |  | SCATOLA DERIVAZIONE INC.515X248X120 |  | 29.555 | 25.7 | 25.7
N | 1 |  |  | SCATOLA DERIVAZIONE INC.248X248X120 |  | 19.3545 | 16.83 | 16.83
MT | 20 |  |  | CAVO BUT.ANTIF.FG16OR16-0,6/1KV12 G 1,5 | COMANDO LUCI | 36.7114 | 1.5961 | 31.923
MT | 20 |  |  | CAVO ANTIFIAMMA FS17 1 G 25 GV |  | 33.9809 | 1.4774 | 29.5486
N | 1 |  |  | DISPERSORE A CROCE SP.5 MT1,5 |  | 8.878 | 7.72 | 7.72
N | 1 |  |  | MORSETTO TERMINALE SEMPLICE 8-10 |  | 0.66551 | 0.5787 | 0.5787
N | 2 | OVA01426J |  | EXIWAY-EASYLED IP65 11W L/170/1NC/T | CUCINA | 82.8 | 36 | 72
N | 1 | OVA013472 |  | EXIWAY-EASYLED 11W IP42 L/170/1NC/T | SOTTOSCALA | 39.1 | 34 | 34
MT | 6 |  |  | GUAINA D16 |  | 3.45 | 0.5 | 3
N | 4 |  |  | CARTUCCE SCHIUMA |  | 32.2 | 7 | 28
N | 1 |  |  | RESINA CHIMICA + METRO BARRA INOX E DADI |  | 17.25 | 15 | 15
N | 15 |  |  | SCATOLA 503 |  | 3.0791 | 0.1785 | 2.6775
N | 1 |  |  | SCATOLA 507 |  | 3.7375 | 3.25 | 3.25
N | 1 |  |  | SCATOLA INCASSO PT7 |  | 8.05 | 7 | 7
N | 1 |  |  | CASSETTA MOD. 1060X600X200 | QUADRO GENERALE | 241.4655 | 209.97 | 209.97
N | 5 |  |  | PANNELLO 24 MOD.PDMT GUIDA DIN E SUPP. | QUADRO GENERALE | 76.3025 | 13.27 | 66.35
N | 1 |  |  | PIASTRINE DI FISSAGGIO | QUADRO GENERALE | 3.4155 | 2.97 | 2.97
N | 1 |  |  | INTERRUTTORE DI MANOVRA SEZ.4P 100A | QUADRO GENERALE | 45.793 | 39.82 | 39.82
N | 2 |  |  | PRESSACAVO PG29 C/DADO CAD. |  | 3.059 | 1.33 | 2.66
MT | 20 |  |  | CAVO BUT.ANTIF.FG16OR16-0,6/1KV 5 G 6 |  | 48.9426 | 2.1279 | 42.5588
MT | 63 |  |  | CAVO BUT.ANTIF.FG16R16- 0,6/1KV 1 X 25 | LINEA GENERALE | 115.1129 | 1.5889 | 100.0982
N | 1 |  |  | INTERRUTTORE MAGN. 20KA 4P C 80A | QUADRO CONTATORE | 132.6985 | 115.39 | 115.39
N | 1 |  |  | BLOCCO DIFF. 125A 4P 05-A | QUADRO CONTATORE | 99.705 | 86.7 | 86.7
N | 1 | GEW |  | CENTRALINO PAR.12M IP65 | QUADRO CONTATORE | 24.334 | 21.16 | 21.16
N | 8 |  |  | PG16 | QUADRO CONTATORE | 6.44 | 0.7 | 5.6
[6 empty] | 1987.7066 |  | 1728.4405
15%
aspetto esteriore dei beni ___a vista_______ |  |  |  |  | firma del conducente
consegna o inizio trasporto a mezzo ___cedente__
firma del cessionario
data e ora del ritiro ____18.09.19 ORE 08,00________
0

## 29B
BO.MA.LUX di BONATO MATTEO |  |  |  |  | DOCUMENTO DI TRASPORTO (D.d.t.)
Via Cenge n. 58 –36057 ARCUGNANO (VI) |  |  |  |  | N. 29B /2019__ del _14.12.2019
C.F.: BNT MTT 75P16 L840S - P.IVA: 00925410243
Tel./fax. 0444/550700 - Cell. 335/6590208 |  |  |  |  | causale del trasporto _____INSTALLAZIONE__
cessionario |  |  |  |  | luogo di destinazione
OSTERIA AL CENTRO SNC |  |  |  |  | VIA VALLE DEI MOLINI 4
VIA VALLE DEI MOLINI 51 |  |  |  |  | ARCUGNANO VI
ARCUGNANO VI
quantità | u.m. | marca | codice | descrizione | importo
MT | 3 |  |  | CAVO NEOPR.FLESS.H07RN-F 3G 2,5 | FRIGO | 3.4843 | 1.0099 | 3.0298
MT | 8 |  |  | CAVO NEOPR.FLESS.H07RN-F 3G 1,5 | FRIGO | 6.5723 | 0.71438 | 5.715
N | 100 |  |  | TUBETTO TERMINALE PREIS.SEZ.10 L12 | QUADRO GENERALE | 3.864 | 0.0336 | 3.36
N | 50 |  |  | TUBETTO TERMINALE PREIS.SEZ.2X10 L14 | QUADRO GENERALE | 6.2675 | 0.109 | 5.45
N | 2 |  |  | BLOCCO DIFF. 40A 4P 003 | QUADRO GENERALE | 184 | 80 | 160
N | 4 |  |  | BLOCCO DIFF. 40A 4P 003-A | QUADRO GENERALE | 429.18 | 93.3 | 373.2
N | 1 |  |  | BLOCCO DIFF. 40A 4P 03 | QUADRO GENERALE | 55.959 | 48.66 | 48.66
N | 1 |  |  | BLOCCO DIFF. 40A 4P 03A | QUADRO GENERALE | 72.427 | 62.98 | 62.98
N | 8 |  |  | INTERRUTTORE MAGN.6KA 1N 1MOD.6A C | QUADRO GENERALE | 75.348 | 8.19 | 65.52
N | 5 |  |  | INTERRUTTORE MAGN.6KA 1N 1MOD. 16A C | QUADRO GENERALE | 47.0925 | 8.19 | 40.95
N | 3 | ETNFAZ6C32.4 |  | INTERRUTTORE MAGN. 6KA 4P "C" 32A | QUADRO GENERALE | 128.685 | 37.3 | 111.9
N | 3 |  |  | INTERRUTTORE MAGN. 6KA 4P "C" 25A | QUADRO GENERALE | 133.17 | 38.6 | 115.8
N | 5 |  |  | INTERRUTTORE MAGN. 6KA 4P "C" 20A | QUADRO GENERALE | 212.75 | 37 | 185
N | 1 |  |  | PORTAFUSIBILE 4MD TICINO | QUADRO GENERALE | 23 | 20 | 20
N | 3 |  |  | LAMPADA SEGNAL.1LED VERDE 230VCA | QUADRO GENERALE | 26.5305 | 7.69 | 23.07
N | 1 | CABQBLOK4P125A11 |  | MORSETTIERA 4P 125A 11F | QUADRO GENERALE | 18.9924 | 16.5151 | 16.5151
N | 1 | LEG37389 |  | BARRA RAME FORATA SEZ.12X 4X1000 180A | QUADRO GENERALE | 23 | 20 | 20
MT | 915 |  |  | FILO 1,5 MM2 |  | 126.27 | 0.12 | 109.8
MT | 440 |  |  | FILO 2,5 MM2 |  | 96.14 | 0.19 | 83.6
MT | 225 |  |  | FILO 4 MM2 |  | 90.5625 | 0.35 | 78.75
MT | 15 |  |  | FILO 6 MM2 |  | 9.4875 | 0.55 | 8.25
MT | 20 |  |  | CAVO BUT.ANTIF.FG16OM16-0,6/1KV 7 G 1,5 | QUADRO CALDAIA | 28.089 | 1.2213 | 24.4252
N | 1 | GEW40103 |  | CENTRALINO PAR.12M IP65 | QUADRO CALDAIA | 24.334 | 21.16 | 21.16
N | 1 |  |  | PLAFONIERA DAMP PROOF LED 1500 55W 4000K | QUADRO CALDAIA | 51.428 | 44.72 | 44.72
N | 2 |  |  | INTERR. C6 | QUADRO CALDAIA | 18.4 | 8 | 16
N | 1 | VIM | PLANA | SUPPORTO PER QUADRO+ SCHUKO | QUADRO CALDAIA | 9.2 | 8 | 8
MT | 1 |  |  | CANALA 80X60 + TAPPO | QUADRO CALDAIA | 8.05 | 7 | 7
MT | 1 |  |  | GUAINA D10 + CAVO | QUADRO CALDAIA | 4.6 | 4 | 4
1666.8552
[6 empty] | 1916.8834 | 15%
aspetto esteriore dei beni ___a vista_______ |  |  |  |  | firma del conducente
consegna o inizio trasporto a mezzo ___cedente__
firma del cessionario
data e ora del ritiro ____14.12.19 ORE 08,00________
0